## Orçamento Sintético
|  |  | Obra | Bancos |  | B.D.I. Normal |  | B.D.I. Difer. | Encargos Sociais
|  |  | Reforma dos Apartamentos Funcionais do SQN 202 Bloco L | [5 empty] | Não Desonerado: Horista: 110,69% Mensalista: 70,40%
Orçamento - proposta licitante
Item | Código | Banco | Descrição | Unidade | Quantidade | Custo Unitário | Taxa B.D.I. | Preço Unitário | Preço Total
01 |  |  | SERVIÇOS TÉCNICOS PROFISSIONAIS | [5 empty] | 0 |  | 0
01.01 |  |  | TOPOGRAFIA | [5 empty] | 0 |  | 0
01.01.01 |  |  | Levantamento Planialtimétrico | [5 empty] | 0 |  | 0
01.01.01.01 | C.AF.23.09.0001 | Próprio | Levantamento Topográfico Planialtimétrico | m² | 2140.1 |  |  | 0 | 0 |  | 0
01.02 |  |  | ANÁLISES LABORATORIAIS | [5 empty] | 0 |  | 0
01.02.01 |  |  | Ensaios com asfalto | [5 empty] | 0 |  | 0
01.02.01.01 | C.AF.23.09.0002 | Próprio | Durabilidade e abrasão "Los Angeles" | un | 4 |  |  | 0 | 0 |  | 0
01.02.01.02 | C.AF.23.09.0003 | Próprio | Adesividade | un | 4 |  |  | 0 | 0 |  | 0
01.02.01.03 | C.AF.23.09.0004 | Próprio | Quantidade de betume | un | 4 |  |  | 0 | 0 |  | 0
01.02.01.04 | C.AF.23.09.0005 | Próprio | Verificação de granulometria - Ensaio com asfalto | un | 8 |  |  | 0 | 0 |  | 0
01.02.01.05 | C.AF.23.09.0006 | Próprio | Equivalente de areia | un | 60 |  |  | 0 | 0 |  | 0
01.02.01.06 | C.AF.23.09.0007 | Próprio | Verificação de secagem dos agregados | un | 120 |  |  | 0 | 0 |  | 0
01.02.01.07 | C.AF.23.09.0008 | Próprio | Verificação de temperatura do CBUQ | un | 4 |  |  | 0 | 0 |  | 0
01.02.01.08 | C.AF.23.09.0009 | Próprio | Verificação de Recobrimento | un | 4 |  |  | 0 | 0 |  | 0
01.02.01.09 | C.AF.23.09.0010 | Próprio | Ensaio de Marshall | un | 4 |  |  | 0 | 0 |  | 0
01.02.01.10 | C.AF.23.09.0011 | Próprio | Índice de lamelaridade | un | 4 |  |  | 0 | 0 |  | 0
01.02.02 |  |  | Ensaios com solos | [5 empty] | 0 |  | 0
01.02.02.01 | C.AF.23.09.0012 | Próprio | Ensaio de compactação e determinação de massa específica "in situ" | un | 11 |  |  | 0 | 0 |  | 0
01.02.02.02 | C.AF.23.09.0013 | Próprio | Teor de umidade | un | 11 |  |  | 0 | 0 |  | 0
01.02.02.03 | C.AF.23.09.0014 | Próprio | Índice de suporte Califórnia (CBR) | un | 4 |  |  | 0 | 0 |  | 0
01.02.02.04 | C.AF.23.09.0015 | Próprio | Verificação de granulometria - Ensaio com solo | un | 3 |  |  | 0 | 0 |  | 0
01.02.02.05 | C.AF.23.09.0016 | Próprio | Verificação de espessura da camada | un | 10 |  |  | 0 | 0 |  | 0
01.03 |  |  | ENSAIOS DE CAMPO | [5 empty] | 0 |  | 0
01.03.01 |  |  | Ensaios de Campo | [5 empty] | 0 |  | 0
01.03.01.01 | C.AF.23.09.0017 | Próprio | Qualidade de areia (avaliação de impurezas orgânicas) | un | 1 |  |  | 0 | 0 |  | 0
01.03.01.02 | C.AF.23.09.0018 | Próprio | Ensaio de Arrancamento (aderência a tração ) | un | 144 |  |  | 0 | 0 |  | 0
01.03.01.03 | C.AF.23.09.0019 | Próprio | Resistência a compressão do concreto (determinação e análise de resultado de resistência a compressão do concreto moldado) | un | 2500 |  |  | 0 | 0 |  | 0
01.04 |  |  | ENSAIOS DE DESEMPENHO (NBR 15575) | [5 empty] | 0 |  | 0
01.04.01 |  |  | Ensaios de desempenho estrutural | [5 empty] | 0 |  | 0
01.04.01.01 | C.AF.23.09.0020 | Próprio | Ensaio de impacto de corpo mole | un | 8 |  |  | 0 | 0 |  | 0
01.04.01.02 | C.AF.23.09.0021 | Próprio | Ensaio de resistência a solicitações de carga de peças suspensas | un | 8 |  |  | 0 | 0 |  | 0
01.04.01.03 | C.AF.23.09.0022 | Próprio | Ensaio de resistência a ações transmitidas por portas | un | 8 |  |  | 0 | 0 |  | 0
01.04.01.04 | C.AF.23.09.0023 | Próprio | Ensaio de impacto de corpo duro | un | 8 |  |  | 0 | 0 |  | 0
01.04.01.05 | C.AF.23.09.0024 | Próprio | Ensaio de cargas incidentes em guarda corpos e parapeitos de janelas | un | 8 |  |  | 0 | 0 |  | 0
01.04.01.07 | C.AF.23.09.0026 | Próprio | Ensaio de resistência mecânica de tubulações suspensas | un | 7 |  |  | 0 | 0 |  | 0
01.04.03 |  |  | Ensaios de estanqueidade | [5 empty] | 0 |  | 0
01.04.03.01 | C.AF.23.09.0028 | Próprio | Ensaio de verificação da estanqueidade de áreas molhadas | un | 8 |  |  | 0 | 0 |  | 0
01.04.03.02 | C.AF.23.09.0029 | Próprio | Ensaio de verificação da estanqueidade a água de SVVE | un | 8 |  |  | 0 | 0 |  | 0
01.04.03.03 | C.AF.23.09.0030 | Próprio | Ensaio de impermeabilidade de sistemas de cobertura | un | 1 |  |  | 0 | 0 |  | 0
01.04.03.04 | C.AF.23.09.0031 | Próprio | Ensaio de estanqueidade de sistema de cobertura | un | 1 |  |  | 0 | 0 |  | 0
01.04.03.05 | C.AF.23.09.0032 | Próprio | Ensaio de estanqueidade de sistema de cobertura impermeabilizados | un | 1 |  |  | 0 | 0 |  | 0
01.04.03.06 | C.AF.23.09.0033 | Próprio | Ensaio de estanqueidade a água de sistema de água fria | un | 1 |  |  | 0 | 0 |  | 0
01.04.03.07 | C.AF.23.09.0034 | Próprio | Ensaio de estanqueidade das instalações de esgoto e águas pluviais | un | 1 |  |  | 0 | 0 |  | 0
01.04.03.08 | C.AF.23.09.0035 | Próprio | Estanqueidade à água das calhas | un | 1 |  |  | 0 | 0 |  | 0
01.05 |  |  | ESTUDOS E PROJETOS | [5 empty] | 0 |  | 0
01.05.01 |  |  | Laudos | [5 empty] | 0 |  | 0
01.05.01.01 | C.AF.23.09.0038 | Próprio | Laudo de vistoria cautelar de vizinhança | un | 1 |  |  | 0 | 0 |  | 0
01.05.02 |  |  | Projeto Executivo | [5 empty] | 0 |  | 0
01.05.02.01 | C.AF.23.09.0039 | Próprio | De canteiro de obras | un | 1 |  |  | 0 | 0 |  | 0
01.05.02.02 | C.AF.23.09.0040 | Próprio | De escoramento e de forma | un | 1 |  |  | 0 | 0 |  | 0
01.05.02.03 | C.AF.23.09.0041 | Próprio | De pavimentação asfáltica, inclusive sinalizações | un | 1 |  |  | 0 | 0 |  | 0
01.05.02.04 | C.AF.23.09.0042 | Próprio | De instalações - verificação de inteferência com elementos estruturais | un | 1 |  |  | 0 | 0 |  | 0
01.05.02.05 | C.AF.23.09.0394 | Próprio | De elevadores , inclusive verificação de inteferência com elementos estruturais | un | 1 |  |  | 0 | 0 |  | 0
01.05.03 |  |  | Projeto de Arquitetura e Urbanismo | [5 empty] | 0 |  | 0
01.05.03.01 | C.AF.23.09.0043 | Próprio | De esquadrias metálicas | un | 1 |  |  | 0 | 0 |  | 0
01.05.03.02 | C.AF.23.09.0044 | Próprio | De revestimento de fachadas | un | 1 |  |  | 0 | 0 |  | 0
01.05.04 |  |  | Programas Preventivos de segurança e meio ambiente | [5 empty] | 0 |  | 0
01.05.04.01 | C.AF.23.09.0045 | Próprio | Programa de Gerenciamento de Riscos (PGR) | un | 1 |  |  | 0 | 0 |  | 0
01.05.04.03 | C.AF.23.09.0047 | Próprio | Programa de Controle Médico de Saúde Operacional - PCMSO | un | 1 |  |  | 0 | 0 |  | 0
01.05.04.04 | C.AF.23.09.0048 | Próprio | Programa de Gerenciamento de Resíduos (PGRCC) | un | 1 |  |  | 0 | 0 |  | 0
02 |  |  | SERVIÇOS PRELIMINARES | [5 empty] | 0 |  | 0
02.01 |  |  | CANTEIRO DE OBRAS | [5 empty] | 0 |  | 0
02.01.01 |  |  | Construções Provisórias | [5 empty] | 0 |  | 0
02.01.01.01 | C.AF.23.09.0049 | Próprio | Execução de escritório em canteiro de obra em chapa de madeira compensada, não incluso mobiliário e equipamentos | m² | 60 |  |  | 0 | 0 |  | 0
02.01.01.02 | C.AF.23.09.0050 | Próprio | Execução de escritório para Fiscalização em canteiro de obra em chapa de madeira compensada, não incluso mobiliário e equipamentos | m² | 60 |  |  | 0 | 0 |  | 0
02.01.01.03 | C.AF.23.09.0051 | Próprio | Execução de almoxarifado em canteiro de obra em chapa de madeira compensada, inclusas prateleiras | m² | 60 |  |  | 0 | 0 |  | 0
02.01.01.04 | C.AF.23.09.0052 | Próprio | Execução de refeitório em canteiro de obra em chapa de madeira compensada, não incluso mobiliário e equipamentos | m² | 90 |  |  | 0 | 0 |  | 0
02.01.01.05 | C.AF.23.09.0053 | Próprio | Execução de sanitário e vestiário em canteiro de obra em chapa de madeira compensada, não incluso mobiliário | m² | 70 |  |  | 0 | 0 |  | 0
02.01.01.06 | C.AF.23.09.0054 | Próprio | Fornecimento e Instalação de ar condicionado Split para fiscalização e engenharia | un | 6 |  |  | 0 | 0 |  | 0
02.01.01.07 | C.AF.23.09.0055 | Próprio | Execução das áreas de oficinas de carpintaria e armação - estrutura de madeira e cobertura de fibrocimento | m² | 15 |  |  | 0 | 0 |  | 0
02.01.01.08 | C.AF.23.09.0056 | Próprio | Execução de guarita para controle de acessos e vigilância em canteiro de obra em chapa de madeira compensada, não incluso mobiliário | m² | 4 |  |  | 0 | 0 |  | 0
02.01.02 |  |  | Ligações Provisórias | [5 empty] | 0 |  | 0
02.01.02.01 | C.AF.23.09.0057 | Próprio | Ligação provisória de água para obra e instalação sanitária provisória | un | 1 |  |  | 0 | 0 |  | 0
02.01.02.02 | C.AF.23.09.0058 | Próprio | Ligação provisória de luz e força para obra | un | 1 |  |  | 0 | 0 |  | 0
02.01.03 |  |  | Proteção e Sinalização | [5 empty] | 0 |  | 0
02.01.03.01 | C.AF.23.09.0059 | Próprio | Tapume em telha metálica, h=2,00m, com pintura lado externo, inclusive portões | m² | 634.16 |  |  | 0 | 0 |  | 0
02.01.03.02 | C.AF.23.09.0060 | Próprio | Tapume em tela de polietileno para sinalização e segurança | m² | 1200 |  |  | 0 | 0 |  | 0
02.01.03.03 | C.AF.23.09.0061 | Próprio | Proteção de periferia com guarda corpo | m | 1420 |  |  | 0 | 0 |  | 0
02.01.03.04 | C.AF.23.09.0062 | Próprio | Bandeja de proteção, conforme Caderno de Encargos | m | 400 |  |  | 0 | 0 |  | 0
02.01.03.05 | C.AF.23.09.0063 | Próprio | Assentamento e confecção de placa de obra em chapa de aço zincado, espessura # 22, conforme caderno de encargos | m² | 4 |  |  | 0 | 0 |  | 0
02.01.03.06 | C.AF.23.09.0064 | Próprio | Placas de sinalização, segurança e advertência - de acordo com o caderno de encargos e a fiscalização da obra | un | 60 |  |  | 0 | 0 |  | 0
02.01.03.07 | C.AF.23.09.0065 | Próprio | Andaime fachadeiro, completo, inclusive telas de proteção, tablados, rodapés, conforme exigências do DRT | m² | 4000 |  |  | 0 | 0 |  | 0
02.01.03.08 | C.AF.23.09.0066 | Próprio | Proteção de fachada com tela de nylon fixada em estrutura de madeira com arame galvanizado | m² | 4076 |  |  | 0 | 0 |  | 0
02.02 |  |  | DEMOLIÇÃO E REMOÇÃO | [5 empty] | 0 |  | 0
02.02.01 |  |  | Demolição | [5 empty] | 0 |  | 0
02.02.01.01 | C.AF.23.09.0067 | Próprio | De telha ondulada | m² | 1020.79 |  |  | 0 | 0 |  | 0
02.02.01.010 | C.AF.23.09.0076 | Próprio | De pavimentação asfáltica, de forma mecanizada sem reaproveitamento | m³ | 29.4 |  |  | 0 | 0 |  | 0
02.02.01.011 | C.AF.23.09.0077 | Próprio | Fresagem contínua a frio de asfalto inclusive transporte e = 3,5cm | m³ | 26.635 |  |  | 0 | 0 |  | 0
02.02.01.012 | C.AF.23.09.0078 | Próprio | De guia pré-fabricada de concreto | m | 162 |  |  | 0 | 0 |  | 0
02.02.01.013 | C.AF.23.09.0079 | Próprio | De alvenaria de tijolos cerâmicos, tijolos maciços e cobogós | m³ | 1398.83 |  |  | 0 | 0 |  | 0
02.02.01.014 | C.AF.23.09.0080 | Próprio | De impermeabilizações diversas | m³ | 27.38 |  |  | 0 | 0 |  | 0
02.02.01.015 | C.AF.23.09.0081 | Próprio | De mármore | m³ | 7.28 |  |  | 0 | 0 |  | 0
02.02.01.016 | C.AF.23.09.0082 | Próprio | De granilite | m³ | 26.22 |  |  | 0 | 0 |  | 0
02.02.01.02 | C.AF.23.09.0068 | Próprio | De forro | m² | 150 |  |  | 0 | 0 |  | 0
02.02.01.03 | C.AF.23.09.0069 | Próprio | De verga e contraverga de concreto | m³ | 1.78 |  |  | 0 | 0 |  | 0
02.02.01.04 | C.AF.23.09.0070 | Próprio | De camadas de contrapiso/regularização | m³ | 357.28 |  |  | 0 | 0 |  | 0
02.02.01.05 | C.AF.23.09.0071 | Próprio | De concreto simples com utilização de martelo rompedor | m³ | 218.56 |  |  | 0 | 0 |  | 0
02.02.01.06 | C.AF.23.09.0072 | Próprio | De concreto armado com utilização de martelo rompedor | m³ | 183.596 |  |  | 0 | 0 |  | 0
02.02.01.07 | C.AF.23.09.0073 | Próprio | De piso de madeira | m² | 1514.4 |  |  | 0 | 0 |  | 0
02.02.01.08 | C.AF.23.09.0074 | Próprio | De piso de carpete | m² | 2089.92 |  |  | 0 | 0 |  | 0
02.02.01.09 | C.AF.23.09.0075 | Próprio | De revestimento cerâmico diversos (azulejo, cerâmica e pastilha) | m² | 75.77 |  |  | 0 | 0 |  | 0
02.02.01.17 | C.AF.23.09.0475 | Próprio | De camada de revestimento (chapisco e emboço) - sobre estrutura | m³ | 135.92 |  |  | 0 | 0 |  | 0
02.02.02 |  |  | Remoções | [5 empty] | 0 |  | 0
02.02.02.01 | C.AF.23.09.0083 | Próprio | De esquadria metálica | m² | 1836.06 |  |  | 0 | 0 |  | 0
02.02.02.02 | C.AF.23.09.0084 | Próprio | De porta | un | 518 |  |  | 0 | 0 |  | 0
02.02.02.03 | C.AF.23.09.0085 | Próprio | De batente | m | 2590 |  |  | 0 | 0 |  | 0
02.02.02.04 | C.AF.23.09.0086 | Próprio | De estrutura de madeira com tesouras para telhas | m | 214.51 |  |  | 0 | 0 |  | 0
02.02.02.05 | C.AF.23.09.0087 | Próprio | De rodapés | m | 946.13 |  |  | 0 | 0 |  | 0
02.02.02.06 | C.AF.23.09.0088 | Próprio | De peças sanitárias (banheiras, vasos e cubas) | un | 184 |  |  | 0 | 0 |  | 0
02.02.02.07 | C.AF.23.09.0089 | Próprio | De mobiliário fixo (bancadas e armários) | m | 469.44 |  |  | 0 | 0 |  | 0
02.02.02.08 | C.AF.23.09.0090 | Próprio | De instalações hidrossanitárias e combate a incêndio existentes | m | 1050 |  |  | 0 | 0 |  | 0
02.02.02.09 | C.AF.23.09.0091 | Próprio | De instalações eletricas, pára-raios e telefonia existentes | m | 2100 |  |  | 0 | 0 |  | 0
02.02.02.10 | C.AF.23.09.0092 | Próprio | De árvores de grande e médio porte | un | 30 |  |  | 0 | 0 |  | 0
02.02.02.11 | C.AF.23.09.0093 | Próprio | De grelhas metálicas | m² | 42.27 |  |  | 0 | 0 |  | 0
02.02.03 |  |  | Transporte de Material | [5 empty] | 0 |  | 0
02.02.03.01 | C.AF.23.09.0094 | Próprio | Carga, manobra, transporte, descarga e espalhamento de materiais provenientes de demolição sem reaproveitamento de acordo com o estabelecido no caderno de encargos - DMT aproximado= 20 km ou conforme bota fora autorizado pelo GDF - em caminhão basculante e carga com escavadeira hidráulica | m³ | 9039.83 |  |  | 0 | 0 |  | 0
02.02.03.02 | C.AF.23.09.0095 | Próprio | Carga, manobra, transporte, descarga de materiais provenientes remoção com reaproveitamento de acordo com o estabelecido no caderno de encargos - DMT aproximado= 20 km - em caminhão basculante com carga manual | m³ | 412.93 |  |  | 0 | 0 |  | 0
02.02.03.03 | C.AF.23.09.0096 | Próprio | Container de entulho | m³ | 140 |  |  | 0 | 0 |  | 0
02.03 |  |  | LOCAÇÃO DE OBRAS | [5 empty] | 0 |  | 0
02.03.01 |  |  | De Edificações | [5 empty] | 0 |  | 0
02.03.01.01 | C.AF.23.09.0097 | Próprio | Locação da obra, com uso de equipamentos topográficos, inclusive topografo e nivelador - execução de gabarito | m² | 1990.95 |  |  | 0 | 0 |  | 0
02.03.01.02 | C.AF.23.09.0098 | Próprio | Locação de ponto para referência topográfica | un | 1 |  |  | 0 | 0 |  | 0
02.03.02 |  |  | De Sistemas Viários Internos e Vias de Acesso | [5 empty] | 0 |  | 0
02.03.02.01 | C.AF.23.09.0099 | Próprio | Locação das vias internas, com uso de equipamentos topográficos, inclusive topografo e nivelador | m² | 675.2 |  |  | 0 | 0 |  | 0
02.04 |  |  | TERRAPLENAGEM | [5 empty] | 0 |  | 0
02.04.01 |  |  | Limpeza e Preparo da Área | [5 empty] | 0 |  | 0
02.04.01.01 | C.AF.23.09.0100 | Próprio | Proteção para árvores | un | 30 |  |  | 0 | 0 |  | 0
02.04.01.02 | C.AF.23.09.0101 | Próprio | Desmatamento e limpeza mecanizada de terreno com árvores ø até 15 cm, inclusive destocamento, com enleiramento até 60 m, utilizando trator sobre esteiras | m² | 1122.26 |  |  | 0 | 0 |  | 0
02.04.01.03 | C.AF.23.09.0102 | Próprio | Destocamento Mecânico de Tocos D>50cm | un | 30 |  |  | 0 | 0 |  | 0
02.04.02 |  |  | Cortes | [5 empty] | 0 |  | 0
02.04.02.01 | C.AF.23.09.0103 | Próprio | Escavação e carga em solo de 1ª categoria, utilizando trator sobre esteiras e pá-carregadeira sobre pneus, sem reaproveitamento | m³ | 4749.8 |  |  | 0 | 0 |  | 0
02.04.03 |  |  | Aterro | [5 empty] | 0 |  | 0
02.04.03.01 | C.AF.23.09.0104 | Próprio | Fornecimento de material de 1a categoria, para aterro ou reaterro, inclusive carga, transporte e descarga. | m³ | 2137.41 |  |  | 0 | 0 |  | 0
02.04.03.02 | C.AF.23.09.0105 | Próprio | Reaterro mecanizado empregando compactador de placa vibratória, em camadas de 20 cm com solo de 1ª categoria | m³ | 427.48 |  |  | 0 | 0 |  | 0
02.04.03.03 | C.AF.23.09.0390 | Próprio | Reaterro manual empregando compactador de placa vibratória, em camadas de 20 cm com solo de 1ª categoria | m³ | 997.46 |  |  | 0 | 0 |  | 0
02.04.04 |  |  | Transporte, Lançamento e Espalhamento de Material Escavado | [5 empty] | 0 |  | 0
02.04.04.01 | C.AF.23.09.0106 | Próprio | Carga, transporte e descarga de reaterro | m³ | 370.58 |  |  | 0 | 0 |  | 0
02.04.04.02 | C.AF.23.09.0107 | Próprio | Carga, transporte, lançamento e espalhamento de solo - DMT= 20 km ou conforme bota fora autorizado pelo GDF | m³ | 7538.71 |  |  | 0 | 0 |  | 0
02.05 |  |  | DESPESAS LEGAIS | [5 empty] | 0 |  | 0
02.05.01 |  |  | Taxas Diversas - conforme caderno de encargos | [5 empty] | 0 |  | 0
02.05.01.1 | C.AF.23.09.0389 | Próprio | Taxa de uso e ocupação de área pública interna ao tapume | mês | 14 |  |  | 0 | 0 |  | 0
03 |  |  | FUNDAÇÕES, ESTRUTURAS, TRATAMENTOS E IMPERMEABILIZAÇÕES | [5 empty] | 0
03.01 |  |  | FUNDAÇÕES E CONTENÇÕES | [5 empty] | 0
03.01.01 | SERV |  | ESCAVAÇÕES DE FUNDAÇÕES | [5 empty] | 0
03.01.01.01 | SERV | SINAPI 100897 | ESCAVAÇÃO MECANIZADA DE ESTACAS DE FUNDAÇÃO ATÉ 40CM | M | 612 |  |  | 0 | 0 |  | 0
03.01.01.02 | SERV | SINAPI 100898 | ESCAVAÇÃO MECANIZADA DE ESTACAS DE FUNDAÇÃO Ø 50 A 70CM | M | 609 |  |  | 0 | 0 |  | 0
03.01.01.03 | SERV | SINAPI 101098 | ESCAVAÇÃO MANUAL DE TUBULÕES Ø 90CM ATÉ 1,00M | M³ | 360.45 |  |  | 0 | 0 |  | 0
03.01.01.04 | SERV | SINAPI 101112 | ALARGAMENTO DE BASE DE TUBULÃO À CÉU ABERTO | M³ | 43.03 |  |  | 0 | 0 |  | 0
03.01.02 | SERV |  | CONTENÇÕES | [5 empty] | 0
03.01.02.01 | SERV | SINAPI 100897 | ESCAVAÇÃO MECANIZADA DE ESTACAS DE CONTENÇÃO | M | 2954 |  |  | 0 | 0 |  | 0
03.01.02.02 | SERV | SINAPI 92915 | ARMAÇÃO DE ESTACAS DE CONTENÇÃO COM AÇO CA-60 Ø 5.0MM | KG | 2611.22 |  |  | 0 | 0 |  | 0
03.01.02.03 | SERV | SINAPI 92919 | ARMAÇÃO DE ESTACAS DE CONTENÇÃO COM AÇO CA-50 Ø 10.0MM | KG | 557.77 |  |  | 0 | 0 |  | 0
03.01.02.04 | SERV | SINAPI 92921 | ARMAÇÃO DE ESTACAS DE CONTENÇÃO COM AÇO CA-50 Ø 12.5MM | KG | 24492.94 |  |  | 0 | 0 |  | 0
03.01.02.05 | SERV | SINAPI 103684 | CONCRETO USINADO FCK 25.0 MPA | M³ | 370.92 |  |  | 0 | 0 |  | 0
03.01.02.06 | SERV | SINAPI 91074 | EXECUÇÃO DE CONCRETO PROJETADO ARMADO COM TELA | M² | 939.6 |  |  | 0 | 0 |  | 0
03.01.03 | SERV |  | FUNDAÇÕES PROFUNDAS | [5 empty] | 0
03.01.03.01 | SERV | SINAPI 96543 | ARMAÇÃO DE FUNDAÇÃO COM AÇO CA-60 Ø 5.0MM | KG | 348 |  |  | 0 | 0 |  | 0
03.01.03.02 | SERV | SINAPI 96544 | ARMAÇÃO DE FUNDAÇÃO COM AÇO CA-50 Ø 6.3MM | KG | 178.1 |  |  | 0 | 0 |  | 0
03.01.03.03 | SERV | SINAPI 96546 | ARMAÇÃO DE FUNDAÇÃO COM AÇO CA-50 Ø 10.0MM | KG | 559 |  |  | 0 | 0 |  | 0
03.01.03.04 | SERV | SINAPI 96547 | ARMAÇÃO DE FUNDAÇÃO COM AÇO CA-50 Ø 12.5MM | KG | 355.4 |  |  | 0 | 0 |  | 0
03.01.03.05 | SERV | SINAPI 96548 | ARMAÇÃO DE FUNDAÇÃO COM AÇO CA-50 Ø 16.0MM | KG | 454.5 |  |  | 0 | 0 |  | 0
03.01.03.06 | SERV | SINAPI 103684 | CONCRETO USINADO FCK 25.0 MPA | M³ | 662.42 |  |  | 0 | 0 |  | 0
03.01.03.07 | SERV | SINAPI 95601 | ARRASAMENTO MECÂNICO DE ESTACA DE CONCRETO Ø ATÉ 40CM | UND. | 32 |  |  | 0 | 0 |  | 0
03.01.03.08 | SERV | SINAPI 95602 | ARRASAMENTO MECÂNICO DE ESTACA DE CONCRETO Ø 41 A 60CM | UND. | 29 |  |  | 0 | 0 |  | 0
03.01.03.09 | SERV | SINAPI 95602 | ARRASAMENTO MECÂNICO DE ESTACA DE CONCRETO Ø 81 A 100CM | UND. | 27 |  |  | 0 | 0 |  | 0
03.01.04 | SERV |  | BLOCOS E VIGAS DE FUNDAÇÃO E CONTENÇÃO | [5 empty] | 0
03.01.04.01 | SERV | SINAPI 96538 | FORMA E DESFORMA (COM 2 REAPROVEITAMENTOS) | M² | 739.52 |  |  | 0 | 0 |  | 0
03.01.04.02 | SERV | SINAPI 96544 | ARMAÇÃO DE BLOCOS DE FUNDAÇÃO COM AÇO CA-50 Ø 6.3MM | KG | 204 |  |  | 0 | 0 |  | 0
03.01.04.03 | SERV | SINAPI 96545 | ARMAÇÃO DE BLOCOS DE FUNDAÇÃO COM AÇO CA-50 Ø 8.0MM | KG | 294.51 |  |  | 0 | 0 |  | 0
03.01.04.04 | SERV | SINAPI 96546 | ARMAÇÃO DE BLOCOS DE FUNDAÇÃO COM AÇO CA-50 Ø 10.0MM | KG | 1259.19 |  |  | 0 | 0 |  | 0
03.01.04.05 | SERV | SINAPI 96547 | ARMAÇÃO DE BLOCOS DE FUNDAÇÃO COM AÇO CA-50 Ø 12.5MM | KG | 1101.25 |  |  | 0 | 0 |  | 0
03.01.04.06 | SERV | SINAPI 96543 | ARMAÇÃO DE VIGAS DE FUNDAÇÃO COM AÇO CA-60 Ø 5.0MM | KG | 117.21 |  |  | 0 | 0 |  | 0
03.01.04.07 | SERV | SINAPI 96544 | ARMAÇÃO DE VIGAS DE FUNDAÇÃO COM AÇO CA-50 Ø 6.3MM | KG | 96.72 |  |  | 0 | 0 |  | 0
03.01.04.08 | SERV | SINAPI 96545 | ARMAÇÃO DE VIGAS DE FUNDAÇÃO COM AÇO CA-50 Ø 8.0MM | KG | 239 |  |  | 0 | 0 |  | 0
03.01.04.09 | SERV | SINAPI 96546 | ARMAÇÃO DE VIGAS DE FUNDAÇÃO COM AÇO CA-50 Ø 10.0MM | KG | 226.56 |  |  | 0 | 0 |  | 0
03.01.04.10 | SERV | SINAPI 96547 | ARMAÇÃO DE VIGAS DE FUNDAÇÃO COM AÇO CA-50 Ø 12.5MM | KG | 263.78 |  |  | 0 | 0 |  | 0
03.01.04.11 | SERV | SINAPI 96548 | ARMAÇÃO DE VIGAS DE FUNDAÇÃO COM AÇO CA-50 Ø 16.0MM | KG | 229.76 |  |  | 0 | 0 |  | 0
03.01.04.12 | SERV | SINAPI 96543 | ARMAÇÃO DE VIGAS DE COR. E TRAV. DE CONTENÇÃO COM AÇO CA-60 Ø 5.0MM | KG | 215.6 |  |  | 0 | 0 |  | 0
03.01.04.13 | SERV | SINAPI 96546 | ARMAÇÃO DE VIGAS DE COR. E TRAV. DE CONTENÇÃO COM AÇO CA-50 Ø 10.0MM | KG | 1094.31 |  |  | 0 | 0 |  | 0
03.01.04.14 | SERV | SINAPI 96557 | CONCRETO USINADO FCK 30.0 MPA PARA BLOCOS | M³ | 60.34 |  |  | 0 | 0 |  | 0
03.01.04.15 | SERV | SINAPI 96557 | CONCRETO USINADO FCK 30.0 MPA PARA VIGAS DE FUNDAÇÃO | M³ | 17.04 |  |  | 0 | 0 |  | 0
03.01.04.16 | SERV | SINAPI 103684 | CONCRETO USINADO FCK 25.0 MPA PARA VIGAS DE TRAV E COROAMENTO | M³ | 24.88 |  |  | 0 | 0 |  | 0
03.02 | SERV |  | ESTRUTURAS DE CONCRETO E TRATAMENTOS DE ESTRUTURAS | [5 empty] | 0
03.02.01 | SERV |  | ARMADURAS PARA ESTRUTURAS | [5 empty] | 0
03.02.01.01 | SERV | SINAPI 92768 | ARMAÇÃO LAJES DO RES. INFERIOR COM AÇO CA-60 Ø 5.0MM | KG | 8.7 |  |  | 0 | 0 |  | 0
03.02.01.02 | SERV | SINAPI 92769 | ARMAÇÃO LAJES DO RES. INFERIOR COM AÇO CA-50 Ø 6.3MM | KG | 437.65 |  |  | 0 | 0 |  | 0
03.02.01.03 | SERV | SINAPI 92770 | ARMAÇÃO LAJES DO RES. INFERIOR COM AÇO CA-50 Ø 8.0MM | KG | 641.71 |  |  | 0 | 0 |  | 0
03.02.01.04 | SERV | SINAPI 92771 | ARMAÇÃO LAJES DO RES. INFERIOR COM AÇO CA-50 Ø 10.0MM | KG | 386.25 |  |  | 0 | 0 |  | 0
03.02.01.05 | SERV | SINAPI 92772 | ARMAÇÃO LAJES DO RES. INFERIOR COM AÇO CA-50 Ø 12.5MM | KG | 801.35 |  |  | 0 | 0 |  | 0
03.02.01.06 | SERV | SINAPI 92917 | ARMAÇÃO PAREDES DO RES. INFERIOR COM AÇO CA-50 Ø 8.0MM | KG | 840.23 |  |  | 0 | 0 |  | 0
03.02.01.07 | SERV | SINAPI 92919 | ARMAÇÃO PAREDES DO RES. INFERIOR COM AÇO CA-50 Ø 10.0MM | KG | 1390.11 |  |  | 0 | 0 |  | 0
03.02.01.08 | SERV | SINAPI 92922 | ARMAÇÃO PAREDES DO RES. INFERIOR COM AÇO CA-50 Ø 16.0MM | KG | 1144.29 |  |  | 0 | 0 |  | 0
03.02.01.09 | SERV | SINAPI 96543 | ARMAÇÃO DE VIGAS DO SUBSOLO COM AÇO CA-60 Ø 5.0MM | KG | 262.26 |  |  | 0 | 0 |  | 0
03.02.01.10 | SERV | SINAPI 96544 | ARMAÇÃO DE VIGAS DO SUBSOLO COM AÇO CA-50 Ø 6.3MM | KG | 190.97 |  |  | 0 | 0 |  | 0
03.02.01.11 | SERV | SINAPI 96545 | ARMAÇÃO DE VIGAS DO SUBSOLO COM AÇO CA-50 Ø 8.0MM | KG | 300.97 |  |  | 0 | 0 |  | 0
03.02.01.12 | SERV | SINAPI 96546 | ARMAÇÃO DE VIGAS DO SUBSOLO COM AÇO CA-50 Ø 10.0MM | KG | 475.05 |  |  | 0 | 0 |  | 0
03.02.01.13 | SERV | SINAPI 96547 | ARMAÇÃO DE VIGAS DO SUBSOLO COM AÇO CA-50 Ø 12.5MM | KG | 382.55 |  |  | 0 | 0 |  | 0
03.02.01.14 | SERV | SINAPI 96548 | ARMAÇÃO DE VIGAS DO SUBSOLO COM AÇO CA-50 Ø 16.0MM | KG | 348.04 |  |  | 0 | 0 |  | 0
03.02.01.15 | SERV | SINAPI 96549 | ARMAÇÃO DE VIGAS DO SUBSOLO COM AÇO CA-50 Ø 20.0MM | KG | 115.61 |  |  | 0 | 0 |  | 0
03.02.01.16 | SERV | SINAPI 92768 | ARMAÇÃO LAJES DO SUBSOLO COM AÇO CA-60 Ø 5.0MM | KG | 93.86 |  |  | 0 | 0 |  | 0
03.02.01.17 | SERV | SINAPI 92769 | ARMAÇÃO LAJES DO SUBSOLO COM AÇO CA-50 Ø 6.3MM | KG | 2115.25 |  |  | 0 | 0 |  | 0
03.02.01.18 | SERV | SINAPI 92770 | ARMAÇÃO LAJES DO SUBSOLO COM AÇO CA-50 Ø 8.0MM | KG | 843.67 |  |  | 0 | 0 |  | 0
03.02.01.19 | SERV | SINAPI 92771 | ARMAÇÃO LAJES DO SUBSOLO COM AÇO CA-50 Ø 10.0MM | KG | 19.77 |  |  | 0 | 0 |  | 0
03.02.01.20 | SERV | SINAPI 92772 | ARMAÇÃO LAJES DO SUBSOLO COM AÇO CA-50 Ø 12.5MM | KG | 229.19 |  |  | 0 | 0 |  | 0
03.02.01.21 | SERV | SINAPI 92769 | ARMAÇÃO LAJES DO CONTRAPISO COM AÇO CA-50 Ø 6.3MM | KG | 3622.25 |  |  | 0 | 0 |  | 0
03.02.01.22 | SERV | SINAPI 96543 | ARMAÇÃO DE VIGAS DO AV. DO SUBSOLO COM AÇO CA-60 Ø 5.0MM | KG | 154.13 |  |  | 0 | 0 |  | 0
03.02.01.23 | SERV | SINAPI 96544 | ARMAÇÃO DE VIGAS DO AV. DO SUBSOLO COM AÇO CA-50 Ø 6.3MM | KG | 886.55 |  |  | 0 | 0 |  | 0
03.02.01.24 | SERV | SINAPI 96545 | ARMAÇÃO DE VIGAS DO AV. DO SUBSOLO COM AÇO CA-50 Ø 8.0MM | KG | 816.92 |  |  | 0 | 0 |  | 0
03.02.01.25 | SERV | SINAPI 96546 | ARMAÇÃO DE VIGAS DO AV. DO SUBSOLO COM AÇO CA-50 Ø 10.0MM | KG | 788.22 |  |  | 0 | 0 |  | 0
03.02.01.26 | SERV | SINAPI 96547 | ARMAÇÃO DE VIGAS DO AV. DO SUBSOLO COM AÇO CA-50 Ø 12.5MM | KG | 200.82 |  |  | 0 | 0 |  | 0
03.02.01.27 | SERV | SINAPI 96548 | ARMAÇÃO DE VIGAS DO AV. DO SUBSOLO COM AÇO CA-50 Ø 16.0MM | KG | 309.15 |  |  | 0 | 0 |  | 0
03.02.01.28 | SERV | SINAPI 96549 | ARMAÇÃO DE VIGAS DO AV. DO SUBSOLO COM AÇO CA-50 Ø 20.0MM | KG | 311.63 |  |  | 0 | 0 |  | 0
03.02.01.29 | SERV | SINAPI 92768 | ARMAÇÃO LAJES DO AV. DO SUBSOLO COM AÇO CA-60 Ø 5.0MM | KG | 80.32 |  |  | 0 | 0 |  | 0
03.02.01.30 | SERV | SINAPI 92769 | ARMAÇÃO LAJES DO AV. SO SUBSOLO COM AÇO CA-50 Ø 6.3MM | KG | 985 |  |  | 0 | 0 |  | 0
03.02.01.31 | SERV | SINAPI 92770 | ARMAÇÃO LAJES DO AV. DO SUBSOLO COM AÇO CA-50 Ø 8.0MM | KG | 646.86 |  |  | 0 | 0 |  | 0
03.02.01.32 | SERV | SINAPI 92771 | ARMAÇÃO LAJES DO AV. DO SUBSOLO COM AÇO CA-50 Ø 10.0MM | KG | 1864.78 |  |  | 0 | 0 |  | 0
03.02.01.33 | SERV | SINAPI 92772 | ARMAÇÃO LAJES DO AV. DO SUBSOLO COM AÇO CA-50 Ø 12.5MM | KG | 113.25 |  |  | 0 | 0 |  | 0
03.02.01.34 | SERV | SINAPI 96543 | ARMAÇÃO DE VIGAS DO TÉRREO COM AÇO CA-60 Ø 5.0MM | KG | 342.87 |  |  | 0 | 0 |  | 0
03.02.01.35 | SERV | SINAPI 96544 | ARMAÇÃO DE VIGAS TÉRREO COM AÇO CA-50 Ø 6.3MM | KG | 752.78 |  |  | 0 | 0 |  | 0
03.02.01.36 | SERV | SINAPI 96545 | ARMAÇÃO DE VIGAS TÉRREO COM AÇO CA-50 Ø 8.0MM | KG | 2235.76 |  |  | 0 | 0 |  | 0
03.02.01.37 | SERV | SINAPI 96546 | ARMAÇÃO DE VIGAS DO TÉRREO COM AÇO CA-50 Ø 10.0MM | KG | 1094.13 |  |  | 0 | 0 |  | 0
03.02.01.38 | SERV | SINAPI 96547 | ARMAÇÃO DE VIGAS DO TÉRREO COM AÇO CA-50 Ø 12.5MM | KG | 1099.33 |  |  | 0 | 0 |  | 0
03.02.01.39 | SERV | SINAPI 96548 | ARMAÇÃO DE VIGAS DO TÉRREO COM AÇO CA-50 Ø 16.0MM | KG | 818.21 |  |  | 0 | 0 |  | 0
03.02.01.40 | SERV | SINAPI 96549 | ARMAÇÃO DE VIGAS DO TÉRREO COM AÇO CA-50 Ø 20.0MM | KG | 2059.48 |  |  | 0 | 0 |  | 0
03.02.01.41 | SERV | SINAPI 92766 | ARMAÇÃO DE VIGAS DO TÉRREO COM AÇO CA-50 Ø 25.0MM | KG | 4815.71 |  |  | 0 | 0 |  | 0
03.02.01.42 | SERV | SINAPI 92768 | ARMAÇÃO LAJES DO TÉRREO COM AÇO CA-60 Ø 5.0MM | KG | 889.6 |  |  | 0 | 0 |  | 0
03.02.01.43 | SERV | SINAPI 92769 | ARMAÇÃO LAJES DO TÉRREO COM AÇO CA-50 Ø 6.3MM | KG | 1378.99 |  |  | 0 | 0 |  | 0
03.02.01.44 | SERV | SINAPI 92770 | ARMAÇÃO LAJES DO TÉRREO COM AÇO CA-50 Ø 8.0MM | KG | 2942.49 |  |  | 0 | 0 |  | 0
03.02.01.45 | SERV | SINAPI 92771 | ARMAÇÃO LAJES DO TÉRREO COM AÇO CA-50 Ø 10.0MM | KG | 3236.31 |  |  | 0 | 0 |  | 0
03.02.01.46 | SERV | SINAPI 92772 | ARMAÇÃO LAJES DO TÉRREO COM AÇO CA-50 Ø 12.5MM | KG | 4423.33 |  |  | 0 | 0 |  | 0
03.02.01.47 | SERV | SINAPI 92922 | ARMAÇÃO LAJES DO TÉRREO COM AÇO CA-50 Ø 16.0MM | KG | 3291.91 |  |  | 0 | 0 |  | 0
03.02.01.48 | SERV | SINAPI 92769 | ARMAÇÃO LAJES DO 1º À COBERTURA COM AÇO CA-50 Ø 6.3MM | KG | 514.34 |  |  | 0 | 0 |  | 0
03.02.01.49 | SERV | SINAPI 92770 | ARMAÇÃO LAJES DO 1º A COBERTURA COM AÇO CA-50 Ø 8.0MM | KG | 391.71 |  |  | 0 | 0 |  | 0
03.02.01.50 | SERV | SINAPI 96543 | ARMAÇÃO DE VIGAS DO 1º À COB. COM AÇO CA-60 Ø 5.0MM | KG | 67.45 |  |  | 0 | 0 |  | 0
03.02.01.51 | SERV | SINAPI 96545 | ARMAÇÃO DE VIGAS DO 1º À COB. COM AÇO CA-50 Ø 8.0MM | KG | 138.38 |  |  | 0 | 0 |  | 0
03.02.01.52 | SERV | SINAPI 92916 | ARMAÇÃO PAREDES DO RES. SUPERIOR COM AÇO CA-50 Ø 6.3MM | KG | 589.59 |  |  | 0 | 0 |  | 0
03.02.01.53 | SERV | SINAPI 96545 | ARMAÇÃO PAREDES DO RES. SUPERIOR COM AÇO CA-50 Ø 8.0MM | KG | 11.25 |  |  | 0 | 0 |  | 0
03.02.01.54 | SERV | SINAPI 92921 | ARMAÇÃO PAREDES DO RES. SUPERIOR COM AÇO CA-50 Ø 12.5MM | KG | 6.86 |  |  | 0 | 0 |  | 0
03.02.01.55 | SERV | SINAPI 92922 | ARMAÇÃO PAREDES DO RES. SUPERIOR COM AÇO CA-50 Ø 16.0MM | KG | 621.07 |  |  | 0 | 0 |  | 0
03.02.01.56 | SERV | SINAPI 96543 | ARMAÇÃO DE VIGAS DO RES. SUPERIOR COM AÇO CA-60 Ø 5.0MM | KG | 177.44 |  |  | 0 | 0 |  | 0
03.02.01.57 | SERV | SINAPI 96546 | ARMAÇÃO DE VIGAS DO RES. SUPERIOR COM AÇO CA-50 Ø 10.0MM | KG | 304 |  |  | 0 | 0 |  | 0
03.02.01.58 | SERV | SINAPI 96547 | ARMAÇÃO DE VIGAS DO RES. SUPERIOR COM AÇO CA-50 Ø 12.5MM | KG | 19.53 |  |  | 0 | 0 |  | 0
03.02.01.59 | SERV | SINAPI 92768 | ARMAÇÃO LAJES DO RES. SUPERIOR COM AÇO CA-60 Ø 5.0MM | KG | 289.83 |  |  | 0 | 0 |  | 0
03.02.01.60 | SERV | SINAPI 92769 | ARMAÇÃO LAJES DO RES. SUPEIOR COM AÇO CA-50 Ø 6.3MM | KG | 1014.14 |  |  | 0 | 0 |  | 0
03.02.01.61 | SERV | SINAPI 92770 | ARMAÇÃO LAJES DO RES. SUPERIOR COM AÇO CA-50 Ø 8.0MM | KG | 291.91 |  |  | 0 | 0 |  | 0
03.02.01.62 | SERV | SINAPI 92759 | ARMAÇÃO DE PILARES COM AÇO CA-60 Ø 5.0MM | KG | 1214.2 |  |  | 0 | 0 |  | 0
03.02.01.63 | SERV | SINAPI 92760 | ARMAÇÃO DE PILARES COM AÇO CA-50 Ø 6.3MM | KG | 66.04 |  |  | 0 | 0 |  | 0
03.02.01.64 | SERV | SINAPI 92762 | ARMAÇÃO DE PILARES COM AÇO CA-50 Ø 10.0MM | KG | 2305.23 |  |  | 0 | 0 |  | 0
03.02.01.65 | SERV | SINAPI 92763 | ARMAÇÃO DE PILARES COM AÇO CA-50 Ø 12.5MM | KG | 945.86 |  |  | 0 | 0 |  | 0
03.02.01.66 | SERV | SINAPI 92764 | ARMAÇÃO DE PILARES COM AÇO CA-50 Ø 16.0MM | KG | 698.12 |  |  | 0 | 0 |  | 0
03.02.01.67 | SERV | SINAPI 92765 | ARMAÇÃO DE PILARES COM AÇO CA-50 Ø 20.0MM | KG | 1598.56 |  |  | 0 | 0 |  | 0
03.02.01.68 | SERV | SINAPI 92766 | ARMAÇÃO DE PILARES COM AÇO CA-50 Ø 25.0MM | KG | 1645.46 |  |  | 0 | 0 |  | 0
03.02.01.69 | SERV | SINAPI 92916 | ARMAÇÃO DE CORTINAS COM AÇO CA-50 Ø 6.3MM | KG | 100.26 |  |  | 0 | 0 |  | 0
03.02.01.70 | SERV | SINAPI 92917 | ARMAÇÃO DE CORTINAS COM AÇO CA-50 Ø 8.0MM | KG | 193.72 |  |  | 0 | 0 |  | 0
03.02.01.71 | SERV | SINAPI 92921 | ARMAÇÃO DE CORTINAS COM AÇO CA-50 Ø 12.5MM | KG | 363.32 |  |  | 0 | 0 |  | 0
03.02.01.72 | SERV | SINAPI 92923 | ARMAÇÃO DE CORTINAS COM AÇO CA-50 Ø 20.0MM | KG | 191.05 |  |  | 0 | 0 |  | 0
03.02.01.73 | SERV | SINAPI 92771 | ARMAÇÃO DE REF. DE FURAÇÃO DE LAJES COM AÇO CA-50 Ø 10.0MM | KG | 1520.53 |  |  | 0 | 0 |  | 0
03.02.02 | SERV |  | FORMAS PARA ESTRUTURAS | [5 empty] | 0
03.02.02.01 | SERV | SINAPI 92415 | FORMA E DESFORMA PARA PILARES (COM 2 REAPROVEITAMENTOS) | M² | 783.73 |  |  | 0 | 0 |  | 0
03.02.02.02 | SERV | SINAPI 92452 | FORMA E DESFORMA VIGAS DO SUBSOLO (2 REAPROVEITAMENTOS) | M² | 308.57 |  |  | 0 | 0 |  | 0
03.02.02.03 | SERV | SINAPI 92452 | FORMA E DESFORMA VIGAS DO AVANÇO DO SUBSOLO (2 REAPROVEITAMENTOS) | M² | 359.15 |  |  | 0 | 0 |  | 0
03.02.02.04 | SERV | SINAPI 92452 | FORMA E DESFORMA VIGAS DO AVANÇO DO TÉRREO (2 REAPROVEITAMENTOS) | M² | 965.58 |  |  | 0 | 0 |  | 0
03.02.02.05 | SERV | SINAPI 92452 | FORMA E DESFORMA VIGAS DO 1º À COBERTURA (2 REAPROVEITAMENTOS) | M² | 41.62 |  |  | 0 | 0 |  | 0
03.02.02.06 | SERV | SINAPI 92452 | FORMA E DESFORMA VIGAS DA CASA DE MÁQ. (2 REAPROVEITAMENTOS) | M² | 163.7 |  |  | 0 | 0 |  | 0
03.02.02.07 | SERV | SINAPI 92508 | FORMA E DESFORMA LAJES RESERV. INFERIORES (2 REAPROVEITAMENTOS) | M² | 295.44 |  |  | 0 | 0 |  | 0
03.02.02.08 | SERV | SINAPI 92508 | FORMA E DESFORMA LAJES SUBSOLO E ESCADA (2 REAPROVEITAMENTOS) | M² | 625.03 |  |  | 0 | 0 |  | 0
03.02.02.09 | SERV | SINAPI 92508 | FORMA E DESFORMA LAJES TÉRREO (2 REAPROVEITAMENTOS) | M² | 910.92 |  |  | 0 | 0 |  | 0
03.02.02.10 | SERV | SINAPI 92508 | FORMA E DESFORMA LAJES 1º PAV A COB. (2 REAPROVEITAMENTOS) | M² | 56.41 |  |  | 0 | 0 |  | 0
03.02.02.11 | SERV | SINAPI 92508 | FORMA E DESFORMA LAJES DO ÁTICO (2 REAPROVEITAMENTOS) | M² | 214.52 |  |  | 0 | 0 |  | 0
03.02.02.12 | SERV | SINAPI 92415 | FORMA E DESFORMA PAREDES RES. INFERIOR (2 REAPROVEITAMENTOS) | M² | 321.6 |  |  | 0 | 0 |  | 0
03.02.02.13 | SERV | SINAPI 92415 | FORMA E DESFORMA PAREDES RES. SUPERIOR (2 REAPROVEITAMENTOS) | M² | 185.11 |  |  | 0 | 0 |  | 0
03.02.02.14 | SERV | SINAPI 92415 | FORMA E DESFORMA CORTINAS SUBSOLO (2 REAPROVEITAMENTOS) | M² | 120.71 |  |  | 0 | 0 |  | 0
03.02.03 | SERV |  | CONCRETOS PARA ESTRUTURAS | [5 empty] | 0
03.02.03.01 | SERV | SINAPI 103672 ADP. | CONCRETO USINADO FCK 30.0 MPA PARA PILARES | M³ | 58.95 |  |  | 0 | 0 |  | 0
03.02.03.02 | SERV | SINAPI 103672 ADP. | CONCRETO USINADO FCK 30.0 MPA PARA VIGAS DO SUBSOLO | M³ | 24.86 |  |  | 0 | 0 |  | 0
03.02.03.03 | SERV | SINAPI 103672 ADP. | CONCRETO USINADO FCK 30.0 MPA PARA VIGAS DO AVANÇO DO SUBSOLO | M³ | 23.64 |  |  | 0 | 0 |  | 0
03.02.03.04 | SERV | SINAPI 103672 ADP. | CONCRETO USINADO FCK 30.0 MPA PARA VIGAS DO TÉRREO DO AVANÇO | M³ | 102.41 |  |  | 0 | 0 |  | 0
03.02.03.05 | SERV | SINAPI 103672 ADP. | CONCRETO USINADO FCK 30.0 MPA PARA VIGAS DO 1º PAV A COB. | M³ | 2.36 |  |  | 0 | 0 |  | 0
03.02.03.06 | SERV | SINAPI 103672 ADP. | CONCRETO USINADO FCK 30.0 MPA PARA VIGAS DA COBERTURA | M³ | 10.1 |  |  | 0 | 0 |  | 0
03.02.03.07 | SERV | SINAPI 103672 ADP. | CONCRETO USINADO FCK 30.0 MPA PARA LAJES DO RESERV. INFERIOR | M³ | 23.26 |  |  | 0 | 0 |  | 0
03.02.03.08 | SERV | SINAPI 103672 ADP. | CONCRETO USINADO FCK 30.0 MPA PARA PAREDES DO RESERV. INFERIOR | M³ | 32.16 |  |  | 0 | 0 |  | 0
03.02.03.09 | SERV | SINAPI 103672 ADP. | CONCRETO USINADO FCK 30.0 MPA PARA LAJES E ESCADAS DO SUBSOLO | M³ | 99.05 |  |  | 0 | 0 |  | 0
03.02.03.10 | SERV | SINAPI 103672 ADP. | CONCRETO USINADO FCK 30.0 MPA PARA LAJES DO TÉRREO | M³ | 141.04 |  |  | 0 | 0 |  | 0
03.02.03.11 | SERV | SINAPI 103672 ADP. | CONCRETO USINADO FCK 30.0 MPA PARA LAJES DO 1º PAV A COB. | M³ | 8.46 |  |  | 0 | 0 |  | 0
03.02.03.12 | SERV | SINAPI 103672 ADP. | CONCRETO USINADO FCK 30.0 MPA PARA PAREDES DO RESERV. SUPERIOR | M³ | 12.96 |  |  | 0 | 0 |  | 0
03.02.03.13 | SERV | SINAPI 103672 ADP. | CONCRETO USINADO FCK 30.0 MPA PARA LAJES DOS RESERV. SUPERIORES | M³ | 21.45 |  |  | 0 | 0 |  | 0
03.02.03.14 | SERV | SINAPI 103672 ADP. | CONCRETO USINADO FCK 30.0 MPA PARA CORTINAS DO SUBSOLO | M³ | 24.14 |  |  | 0 | 0 |  | 0
03.02.04 | SERV |  | REFORÇO DE BLOCOS DE FUNDAÇÃO | [5 empty] | 0
03.02.04.01 | SERV | SINAPI 96538 | FORMA E DESFORMA (COM 2 REAPROVEITAMENTOS) | M² | 6.2 |  |  | 0 | 0 |  | 0
03.02.04.02 | SERV | SINAPI 92762 | ARMAÇÃO PARA REFORÇO DE BLOCOS COM AÇO CA-50 Ø 10.0MM | KG | 24.36 |  |  | 0 | 0 |  | 0
03.02.04.03 | SERV | SINAPI 92763 | ARMAÇÃO PARA REFORÇO DE BLOCOS COM AÇO CA-50 Ø 12.5MM | KG | 228.73 |  |  | 0 | 0 |  | 0
03.02.04.04 | SERV | SINAPI 92765 | ARMAÇÃO PARA REFORÇO DE BLOCOS COM AÇO CA-50 Ø 20.0MM | KG | 90.85 |  |  | 0 | 0 |  | 0
03.02.04.05 | SERV | SINAPI 99814 | LIMPEZA DE SUPERFÍCIES DE BLOCOS A SEREM REFORÇADOS | M² | 3.26 |  |  | 0 | 0 |  | 0
03.02.04.06 | SERV | ORSE 00045 | APICOAMENTO DE CONCRETO NOS BLOCOS A SEREM REFORÇADOS | M² | 3.26 |  |  | 0 | 0 |  | 0
03.02.04.07 | SERV | SINAPI 100720 | APLICAÇÃO DE ZARCÃO NAS FERRAGENS DOS BLOCOS REFORÇADOS | M² | 3.26 |  |  | 0 | 0 |  | 0
03.02.04.08 | SERV | ORSE 04780 | COLAGEM DE FERRAGENS COM EPOXI NOS BLOCOS REFORÇADOS | M² | 3.26 |  |  | 0 | 0 |  | 0
03.02.04.09 | SERV | SEINFRA C0834 ADP. | MICROCONCRETO FLUIDO AUTOADENSÁVEL COM GROUT PARA REFORÇO DE BLOCOS | M³ | 1.17 |  |  | 0 | 0 |  | 0
03.02.04.10 | SERV | SEINFRA C4740 ADP. | PREENCHIMENTO COM ARGAMASSA POLIMERICA DE REPARO ESTRUTURAL | M² | 3.26 |  |  | 0 | 0 |  | 0
03.02.04.11 | SERV | SINAPI 90439 | FURO EM CONCRETO PROFUNDIDADE 15CM | UND. | 49 |  |  | 0 | 0 |  | 0
03.02.05 | SERV |  | TRATAMENTOS E REFORÇOS EM PILARES | [5 empty] | 0
03.02.05.01 | SERV | SINAPI 92415 | FORMA E DESFORMA DE PILARES A SEREM REFORÇADOS (2 REAPROVEITAMENTOS) | M² | 161.54 |  |  | 0 | 0 |  | 0
03.02.05.02 | SERV | SINAPI 92759 | ARMAÇÃO PARA REFORÇO DE PILARES COM AÇO CA-60 Ø 5.0MM | KG | 703.87 |  |  | 0 | 0 |  | 0
03.02.05.03 | SERV | SINAPI 92762 | ARMAÇÃO PARA REFORÇO DE PILARES COM AÇO CA-50 Ø 10.0MM | KG | 325.11 |  |  | 0 | 0 |  | 0
03.02.05.04 | SERV | SINAPI 92763 | ARMAÇÃO PARA REFORÇO DE PILARES COM AÇO CA-50 Ø 12.5MM | KG | 1220.72 |  |  | 0 | 0 |  | 0
03.02.05.05 | SERV | SINAPI 92764 | ARMAÇÃO PARA REFORÇO DE PILARES COM AÇO CA-50 Ø 16.0MM | KG | 545.54 |  |  | 0 | 0 |  | 0
03.02.05.06 | SERV | SINAPI 92765 | ARMAÇÃO PARA REFORÇO DE PILARES COM AÇO CA-50 Ø 20.0MM | KG | 840.41 |  |  | 0 | 0 |  | 0
03.02.05.07 | SERV | SINAPI 99814 | LIMPEZA DE SUPERFÍCIES DE PILARES A SEREM REFORÇADOS | M² | 207.5 |  |  | 0 | 0 |  | 0
03.02.05.08 | SERV | ORSE 00045 | APICOAMENTO DE CONCRETO NOS PILARES A SEREM REFORÇADOS | M² | 207.5 |  |  | 0 | 0 |  | 0
03.02.05.09 | SERV | SINAPI 100720 | APLICAÇÃO DE ZARCÃO NAS FERRAGENS DOS PILARES REFORÇADOS | M² | 207.5 |  |  | 0 | 0 |  | 0
03.02.05.10 | SERV | ORSE 04780 | COLAGEM DE FERRAGENS COM EPOXI NOS PILARES REFORÇADOS | M² | 185.66 |  |  | 0 | 0 |  | 0
03.02.05.11 | SERV | SINAPI 103672 ADP. | CONCRETO USINADO FCK 30.0 MPA PARA REFORÇO DE PILARES | M³ | 4.03 |  |  | 0 | 0 |  | 0
03.02.05.12 | SERV | SEINFRA C0834 ADP. | MICROCONCRETO FLUIDO AUTOADENSÁVEL COM GROUT PARA REFORÇO DE PILARES | M³ | 5.77 |  |  | 0 | 0 |  | 0
03.02.05.13 | SERV | SEINFRA C4740 ADP. | PREENCHIMENTO COM ARGAMASSA POLIMERICA DE REPARO ESTRUTURAL | M² | 107.53 |  |  | 0 | 0 |  | 0
03.02.05.14 | SERV | SINAPI 90439 | FURO EM CONCRETO PROFUNDIDADE 15CM | UND. | 222 |  |  | 0 | 0 |  | 0
03.02.06 | SERV |  | TRATAMENTOS E REFORÇOS EM VIGAS | [5 empty] | 0
03.02.06.01 | SERV | SINAPI 92452 | FORMA E DESFORMA DE VIGAS A SEREM REFORÇADAS (2 REAPROVEITAMENTOS) | M² | 150.04 |  |  | 0 | 0 |  | 0
03.02.06.02 | SERV | SINAPI 99814 | LIMPEZA DE SUPERFÍCIES DE VIGAS A SEREM REFORÇADOS | M² | 163.14 |  |  | 0 | 0 |  | 0
03.02.06.03 | SERV | ORSE 00045 | APICOAMENTO DE CONCRETO NAS VIGAS A SEREM REFORÇADOS | M² | 163.14 |  |  | 0 | 0 |  | 0
03.02.06.04 | SERV | SINAPI 100720 | APLICAÇÃO DE ZARCÃO NAS FERRAGENS DOS PILARES REFORÇADOS | M² | 163.14 |  |  | 0 | 0 |  | 0
03.02.06.05 | SERV | ORSE 04780 | COLAGEM DE FERRAGENS COM EPOXI NOS PILARES REFORÇADOS | M² | 163.14 |  |  | 0 | 0 |  | 0
03.02.06.06 | SERV | SINAPI 90439 | FURO EM CONCRETO PROFUNDIDADE 15CM | UND. | 152 |  |  | 0 | 0 |  | 0
03.02.06.07 | SERV | SINAPI 96545 | ARMAÇÃO DE REFORÇO DE VIGAS COM AÇO CA-50 Ø 8.0MM | KG | 17.03 |  |  | 0 | 0 |  | 0
03.02.06.08 | SERV | SINAPI 96546 | ARMAÇÃO DE REFORÇO DE VIGAS COM AÇO CA-50 Ø 10.0MM | KG | 107.51 |  |  | 0 | 0 |  | 0
03.02.06.09 | SERV | SINAPI 96549 | ARMAÇÃO DE REFORÇO DE VIGAS COM AÇO CA-50 Ø 20.0MM | KG | 946.55 |  |  | 0 | 0 |  | 0
03.02.06.10 | SERV | SINAPI 96550 | ARMAÇÃO DE REFORÇO DE VIGAS COM AÇO CA-50 Ø 25.0MM | KG | 213.92 |  |  | 0 | 0 |  | 0
03.02.06.11 | SERV | SEINFRA C0834 ADP. | MICROCONCRETO FLUIDO AUTOADENSÁVEL COM GROUT PARA REFORÇO DE PILARES | M³ | 4.86 |  |  | 0 | 0 |  | 0
03.02.07 | SERV |  | TRATAMENTO E REFORÇO DAS VIGAS PERIMETRAIS | [5 empty] | 0
03.02.07.01 | SERV | ORSE 10002 | APLICAÇÃO DE FENOLFTALEINA | M² | 142.86 |  |  | 0 | 0 |  | 0
03.02.07.02 | SERV | ORSE 00045 | APICOAMENTO DE CONCRETO NAS VIGAS A SEREM REFORÇADOS | M² | 178.58 |  |  | 0 | 0 |  | 0
03.02.07.03 | SERV | SINAPI 99814 | LIMPEZA DE SUPERFÍCIES DE ESTRUTURAS | M² | 178.58 |  |  | 0 | 0 |  | 0
03.02.07.04 | SERV | SINAPI 92452 | FORMA E DESFORMA DE VIGAS PERIMETRAIS (2 REAPROVEITAMENTOS) | M² | 178.58 |  |  | 0 | 0 |  | 0
03.02.07.05 | SERV | SINAPI 96547 | INCORPORAÇÃO DE AÇO CA-50 Ø 12.5MM EM VIGAS PERIMETRAIS | KG | 2751.48 |  |  | 0 | 0 |  | 0
03.02.07.06 | SERV | SINAPI 100720 | APLICAÇÃO DE ZARCÃO NAS FERRAGENS | M² | 21.43 |  |  | 0 | 0 |  | 0
03.02.07.07 | SERV | SEINFRA C0834 ADP. | MICROCONCRETO FLUIDO AUTOADENSÁVEL COM GROUT PARA REFORÇO DE PILARES | M³ | 30.05 |  |  | 0 | 0 |  | 0
03.02.08 | SERV |  | TRATAMENTO DE TRINCAS E RACHADURAS EM CONCRETO | [5 empty] | 0
03.02.08.01 | SERV | SINAPI 97631 | DEMOLIÇÃO DE REBOCO | M² | 189.2 |  |  | 0 | 0 |  | 0
03.02.08.02 | SERV | SINAPI 98575 | TRATAMENTO COM SELANTE DE POLIURETANO | M | 189.2 |  |  | 0 | 0 |  | 0
03.02.08.03 | SERV | ORSE 12248 ADP. | TELA DE AÇO GALVANIZADO COM REVESTIMENTO EM PVC MALHA 1" | M² | 189.2 |  |  | 0 | 0 |  | 0
03.02.08.04 | SERV | ORSE 10609 | APLICAÇÃO DE MANTA DE POLIESTER | M² | 94.75 |  |  | 0 | 0 |  | 0
03.02.08.05 | SERV | SINAPI 87529 | REBOCO PAULISTA INTERNO E EXTERNO | M² | 189.2 |  |  | 0 | 0 |  | 0
03.02.09 | SERV |  | TRATAMENTO DE FISSURAS E MICROFISSURAS | [5 empty] | 0
03.02.09.01 | SERV | ORSE 00017 | DEMOLIÇÃO DE REBOCO | M² | 695 |  |  | 0 | 0 |  | 0
03.02.09.02 | SERV | ORSE 04266 | APLICAÇÃO DE MASTIQUE | M | 695 |  |  | 0 | 0 |  | 0
03.02.09.03 | SERV | ORSE 10609 | APLICAÇÃO DE MANTA DE POLIESTER | M² | 347.5 |  |  | 0 | 0 |  | 0
03.02.09.04 | SERV | SINAPI 87529 | REBOCO PAULISTA INTERNO E EXTERNO | M² | 695 |  |  | 0 | 0 |  | 0
03.02.10 | SERV |  | ANCORAGENS DE SEGURANÇA | [5 empty] | 0
03.02.10.01 | SERV | SINAPI 90445 | RASGO EM CONCRETO | M | 1033.6 |  |  | 0 | 0 |  | 0
03.02.10.02 | SERV | SINAPI 92759 | ARMAÇÃO PARA ANCORAGENS EM AÇO CA-60 Ø 5.0MM | KG | 38.97 |  |  | 0 | 0 |  | 0
03.02.10.03 | SERV | SINAPI 96545 | ARMAÇÃO PARA ANCORAGEM EM AÇO CA-50 Ø 8.0MM | KG | 742.28 |  |  | 0 | 0 |  | 0
03.02.10.04 | SERV | SINAPI 103672 ADP. | CONCRETO USINADO FCK 30.0 | M³ | 2.05 |  |  | 0 | 0 |  | 0
03.02.10.05 | SERV | ORSE 04780 | COLAGEM DE FERRAGENS COM EPOXI | M² | 142.12 |  |  | 0 | 0 |  | 0
03.02.10.06 | SERV | ORSE 00045 | APICOAMENTO DE CONCRETO | M² | 148.96 |  |  | 0 | 0 |  | 0
03.02.10.07 | SERV | SINAPI 90439 | FURO EM CONCRETO PROFUNDIDADE 15CM | UND. | 836 |  |  | 0 | 0 |  | 0
03.02.10.08 | SERV | ORSE 08215 ADP. | PARAFUSO HASTE COM CHUMBADOR QUÍMICO PARA ANCORAGEM PREDIAL | UND. | 76 |  |  | 0 | 0 |  | 0
03.02.10.09 | SERV | ORSE 12522 ADP. | INSTALAÇÃO DE OLHAL M12 1500KGF | UND. | 76 |  |  | 0 | 0 |  | 0
03.02.11 | SERV |  | LAJES PRÉ MOLDADAS | [5 empty] | 0 |  | 0
03.02.11.01 | SERV | ORSE 11082 ADP. | LAJE PRÉ MOLDADA H=30CM | M² | 40.09 |  |  | 0 | 0 |  | 0
03.02.11.02 | SERV | SINAPI 103672 ADP. | CONCRETO USINADO FCK 30.0 MPA PARA LAJES PRÉ MOLDADAS | M³ | 2.0045 |  |  | 0 | 0 |  | 0
03.02.12 | SERV |  | REFORÇO DO FUSTE DO TUBULÃO | [5 empty] | 0 |  | 0
03.02.12.01 | SERV | SINAPI 96523 | ESCAVAÇÃO MANUAL EM MATERIAL DE 2ª CATEGORIA | M³ | 623.7 |  |  | 0 | 0 |  | 0
03.02.12.02 | SERV | ORSE 00045 | APICOAMENTO DE CONCRETO NAS VIGAS A SEREM REFORÇADOS | M² | 31.5 |  |  | 0 | 0 |  | 0
03.02.12.03 | SERV | SINAPI 99814 | LIMPEZA DE SUPERFÍCIES DE ESTRUTURAS | M² | 31.5 |  |  | 0 | 0 |  | 0
03.02.12.04 | SERV | SINAPI 96545 | ARMAÇÃO PARA REFORÇO DE FUSTE EM AÇO CA-50 Ø 8.0MM | KG | 712.34 |  |  | 0 | 0 |  | 0
03.02.12.05 | SERV | SINAPI 103684 | CONCRETO USINADO FCK 25.0 MPA PARA COLARINHO DE TUBULÃO | M³ | 4.47 |  |  | 0 | 0 |  | 0
03.02.12.06 | SERV | SINAPI 93372 | REATERRO MECANIZADO | M³ | 623.7 |  |  | 0 | 0 |  | 0
03.02.12.07 | SERV | SINAPI 87891 | CHAPISCO APLICADO SOBRE PAREDES ESCAVADAS | M² | 238.14 |  |  | 0 | 0 |  | 0
03.06 | SERV |  | IMPERMEABILIZAÇÕES | [5 empty] | 0 |  | 0
03.06.01 | SERV |  | MANTAS ASFÁLTICAS | [5 empty] | 0 |  | 0
03.06.01.01 | SERV | SINAPI 98546 | MANTA ASFÁLTICA ANTI RAÍZ 3MM TIPO III CLASSE B | M² | 978.28 |  |  | 0 | 0 |  | 0
03.06.01.02 | SERV | SINAPI 98547 | MANTA ASFÁLTICA ALTO PROTEGIDA ARDOSIADA 4MM TIPO III CLASSE B | M² | 1057.38 |  |  | 0 | 0 |  | 0
03.06.01.03 | SERV | ORSE 10029 ADP. | MANTA ASFÁLTICA PP 3MM TIPO III CLASSE B | M² | 574.83 |  |  | 0 | 0 |  | 0
03.06.01.04 | SERV | ORSE 10020 ADP. | MANTA ASFÁLTICA PP 4MM TIPO IV CLASSE B | M² | 574.83 |  |  | 0 | 0 |  | 0
03.06.02 | SERV |  | ARGAMASSAS POLIMÉRICAS | [5 empty] | 0 |  | 0
03.06.02.01 | SERV | SINAPI 98556 | ARGAMASSA POLIMÉRICA RESISTÊNCIA QUÍMICA 4,0 KG/M² | M² | 433.35 |  |  | 0 | 0 |  | 0
03.06.02.02 | SERV | SINAPI 98555 ADP. | ARGAMASSA POLIMÉRICA RESISTÊNCIA QUÍMICA 3,0 KG/M² | M² | 3798.19 |  |  | 0 | 0 |  | 0
03.06.02.03 | SERV | ORSE 09360 | ARGAMASSA POLIMÉRICA RESISTÊNCIA QUÍMICA 2,0 KG/M² | M² | 525.53 |  |  | 0 | 0 |  | 0
03.06.03 | SERV |  | MEMBRANAS DE POLIURETANO | [5 empty] | 0 |  | 0
03.06.03.01 | SERV | SINAPI 98553 | MEMBRANA DE POLIURETANO 3KG/M² | M² | 490.1 |  |  | 0 | 0 |  | 0
03.06.04 | SERV |  | RESINAS EPOXÍDICAS | [5 empty] | 0 |  | 0
03.06.04.01 | SERV | SINAPI 98553 | PRIME EPÓXI 0,400 ML/M² | M² | 490.1 |  |  | 0 | 0 |  | 0
03.06.04.02 | SERV | SEINFRA C4722 ADP. | RESINA TERMOPLÁSTICA COM FIBRAS 4,0 KG/M² | M² | 525.53 |  |  | 0 | 0 |  | 0
03.06.05 | SERV |  | TELAS DE POLIÉSTER | [5 empty] | 0 |  | 0
03.06.05.01 | SERV | ORSE 10609 | FORNECIMENTO APLICAÇÃO DE TELA DE POLIESTER | M² | 4323.72 |  |  | 0 | 0 |  | 0
03.06.06 | SERV |  | EMULSÕES ASFÁLTICAS | [5 empty] | 0 |  | 0
03.06.06.01 | SERV | ORSE 10026 | ASFALTO ELASTOMÉRICO FRIO 0,4 KG/M² | M² | 4404.19 |  |  | 0 | 0 |  | 0
03.06.06.02 | SERV | SEINFRA C2843 | IMPERMEABILIZAÇÃO COM ASFALTO OXIDADO 2KG/M² | M² | 2813.04 |  |  | 0 | 0 |  | 0
03.06.07 | SERV |  | MANTAS DRENANTES | [5 empty] | 0 |  | 0
03.06.07.01 | SERV | ORSE 09154 ADP. | GEOTEXTIL DRENANTE MACDRAIN J | M² | 372.28 |  |  | 0 | 0 |  | 0
03.06.07.02 | SERV | ORSE 03083 ADP. | GEOTEXTIL RT-10 | M² | 1180.83 |  |  | 0 | 0 |  | 0
03.06.08 | SERV |  | TRATAMENTOS DE FUROS E JUNTAS | [5 empty] | 0 |  | 0
03.06.08.01 | SERV | SICRO 0307773 ADP. | TRATAMENTO DE JUNTA DE DILAÇÃO COM JUNTA JEENE 2030VV | M | 64.25 |  |  | 0 | 0 |  | 0
03.06.09 | SERV |  | CRISTALIZADORES | [5 empty] | 0 |  | 0
03.06.09.01 | SERV | SEINFRA C2842 ADP. | IMPERMEABILIZAÇÃO COM CIMENTO CRISTALIZANTE | M² | 2374.07 |  |  | 0 | 0 |  | 0
03.06.10 | SERV |  | REGULARIZAÇÕES E PROTEÇÕES | [5 empty] | 0 |  | 0
03.06.10.01 | SERV | SINAPI 98565 | PROTEÇÃO MECÂNICA ESP.: 3CM | M² | 2127.94 |  |  | 0 | 0 |  | 0
04 |  |  | ARQUITETURA E ELEMENTOS DE URBANISMO | [5 empty] | 0 |  | 0
04.01 |  |  | VEDAÇÕES | [5 empty] | 0 |  | 0
04.01.01 |  |  | Alvenarias | [5 empty] | 0 |  | 0
04.01.01.01 | C.AF.23.09.0109 | Próprio | Alvenaria de vedação com bloco de concreto celular autoclavado, 12,5x30x60cm, parede com espessura de 12,5cm a revestir | m² | 4204 |  |  | 0 | 0 |  | 0
04.01.01.02 | C.AF.23.09.0110 | Próprio | Alvenaria de vedação com bloco cerâmico de 8 furos, 9x19x19cm, parede com espessura de 9cm a revestir | m² | 384 |  |  | 0 | 0 |  | 0
04.01.01.03 | C.AF.23.09.0111 | Próprio | Base de alvenaria para armários de áreas molhadas, altura acabada 10cm | m² | 156 |  |  | 0 | 0 |  | 0
04.01.01.04 | C.AF.23.09.0396 | Próprio | Verga e contraverga retas moldadas no local com forma de madeira, considerando no máximo 5 usos, concreto armado fck= 15 MPa, dosado em obra, inclusive desforma, lançamento, adensamento, acabamento e cura | m | 518 |  |  | 0 | 0 |  | 0
04.01.02 |  |  | Paredes de gesso acartonado (drywall) | [5 empty] | 0 |  | 0
04.01.02.01 | C.AF.23.09.0112 | Próprio | Parede em gesso acartonado (drywall) resistente à umidade (RU), montantes de 90mm, chapa dupla em ambas as faces, preenchimento isolante com lã de vidro, espessura total 140mm | m² | 3067 |  |  | 0 | 0 |  | 0
04.02 |  |  | ESQUADRIAS | [5 empty] | 0 |  | 0
04.02.01 |  |  | Esquadrias de aço e ferro | [5 empty] | 0 |  | 0
04.02.01.01 | CCU.04.0010 | Próprio | Portão metálico PF1 – dimensões 4,75 x 2,55m, completo, inclusive trilho, cremalheira, motor, ferragens, conforme projeto de arquitetura e caderno de encargos | un | 2 |  |  | 0 | 0 |  | 0
04.02.01.02 | C.AF.23.09.0114 | Próprio | PE1 – Porta especial de chapa dobrada de aço carbono, dimensões 2,13 x 0,875m, completa, inclusive ferragens e acessórios, conforme projeto e caderno de encargos | un | 48 |  |  | 0 | 0 |  | 0
04.02.01.03 | C.AF.23.09.0115 | Próprio | PE2 - Porta especial de chapa dobrada de aço carbono, dimensões 2,48 x 0,93m, com bandeira fixa superior, completa, inclusive painéis de revestimento lateral, ferragens e acessórios, conforme projeto e caderno de encargos | un | 24 |  |  | 0 | 0 |  | 0
04.02.01.04 | C.AF.23.09.0116 | Próprio | PE3 – Porta especial de chapa dobrada de aço carbono, dimensões 2,48 x 0,93m, completa, inclusive painéis de revestimento lateral, ferragens e acessórios, conforme projeto e caderno de encargos | un | 24 |  |  | 0 | 0 |  | 0
04.02.02 |  |  | Esquadrias de alumínio | [5 empty] | 0 |  | 0
04.02.02.01 | C.AF.23.09.0118 | Próprio | EA1 – Esquadria em perfis de alumínio, 2.030 x 330 mm (LxA), ref. linha Gold, marca HYDRO ou similar, bordas retas, fechamento com vidro temperado 6mm com película jateada, conjunto subdividido em 2 módulos, folhas com abertura maxim-ar, acabamento de todas as peças de alumínio com tratamento anodizado natural, completa, inclusive fixações, ferragens e acessórios, conforme projeto | un | 1 |  |  | 0 | 0 |  | 0
04.02.02.02 | C.AF.23.09.0119 | Próprio | EA2 – Esquadria em perfis de alumínio, 5.075 x 330 mm (LxA), ref. linha Gold, marca HYDRO ou similar, bordas retas, fechamento com vidro temperado 6mm com película jateada, conjunto subdividido em 5 módulos, folhas móveis com abertura maxim-ar, acabamento de todas as peças de alumínio com tratamento anodizado natural, completa, inclusive fixações, ferragens e acessórios, conforme projeto | un | 1 |  |  | 0 | 0 |  | 0
04.02.02.03 | C.AF.23.09.0120 | Próprio | EA3 – Esquadria em perfis de alumínio, 1.290 x 2.260 mm (LxA), ref. linha Gold, marca HYDRO ou similar, fechamento em veneziana dupla fechada, ref. linha Gold, marca HYDRO ou similar, visor superior com vidro temperado 6mm com película jateada, acabamento de todas as peças de alumínio com tratamento anodizado natural, completa, inclusive fixações, ferragens e acessórios, conforme projeto | un | 1 |  |  | 0 | 0 |  | 0
04.02.02.04 | C.AF.23.09.0121 | Próprio | EA4 – Esquadria em perfis de alumínio, 5.170 x 2.260 mm (LxA), ref. linha Gold, marca HYDRO ou similar, bordas retas, fechamento com vidro temperado 6mm incolor, conjunto subdividido em 5 módulos (folhas fixas com bandeira superior com abertura maxim-ar), acabamento de todas as peças de alumínio com tratamento anodizado natural, completa, inclusive fixações, ferragens e acessórios, conforme projeto | un | 1 |  |  | 0 | 0 |  | 0
04.02.02.05 | C.AF.23.09.0122 | Próprio | EA5 – Esquadria em perfis de alumínio, 13.315 x 385 mm (LxA), ref. linha Gold, marca HYDRO ou similar, bordas retas, fechamento com vidro mini boreal 4mm, conjunto subdividido em 16 módulos (larguras variáveis), folhas móveis com abertura maxim-ar, acabamento de todas as peças de alumínio com tratamento anodizado natural, completa, inclusive fixações, ferragens e acessórios, conforme projeto | un | 24 |  |  | 0 | 0 |  | 0
04.02.02.06 | C.AF.23.09.0123 | Próprio | EA6 – Esquadria em perfis de alumínio, 3.125 x 2.372 mm (LxA), ref. linha Gold, marca HYDRO ou similar, bordas retas, fechamento da face interna (folha fixa inferior e folhas de correr acima do peitoril) com vidro laminado de controle solar incolor (proteção solar mín. 35%), espessura 8mm, fechamento da face externa com sistema de persiana de enrolar e projetante, ref. linha Gold, marca HYDRO ou similar, coluna externa em perfil de alumínio com mesmo acabamento dos demais componentes da esquadria, sistema de vedação acústica conforme indicação do fornecedor, conjunto subdividido em 2 módulos, acabamento de todas as peças de alumínio com tratamento anodizado natural, completa, inclusive fixações, ferragens e acessórios, conforme projeto | un | 48 |  |  | 0 | 0 |  | 0
04.02.02.07 | C.AF.23.09.0124 | Próprio | EA7 – Esquadria em perfis de alumínio, 3.125 x 2.222 mm (LxA), ref. linha Gold, marca HYDRO ou similar, bordas retas, fechamento da face interna (folha fixa inferior e folhas de correr acima do peitoril) com vidro laminado de controle solar incolor (proteção solar mín. 35%), espessura 8mm, fechamento da face externa com sistema de persiana de enrolar e projetante, ref. linha Gold, marca HYDRO ou similar, coluna externa em perfil de alumínio com mesmo acabamento dos demais componentes da esquadria, sistema de vedação acústica conforme indicação do fornecedor, conjunto subdividido em 2 módulos, acabamento de todas as peças de alumínio com tratamento anodizado natural, completa, inclusive fixações, ferragens e acessórios, conforme projeto | un | 12 |  |  | 0 | 0 |  | 0
04.02.02.08 | C.AF.23.09.0125 | Próprio | EA8 – Esquadria em perfis de alumínio, 3.250 x 2.222 mm (LxA), ref. linha Gold, marca HYDRO ou similar, bordas retas, fechamento da face interna (folha fixa inferior e folhas de correr acima do peitoril) com vidro laminado de controle solar incolor (proteção solar mín. 35%), espessura 8mm, fechamento da face externa com sistema de persiana de enrolar e projetante, ref. linha Gold, marca HYDRO ou similar, coluna externa em perfil de alumínio com mesmo acabamento dos demais componentes da esquadria, sistema de vedação acústica conforme indicação do fornecedor, conjunto subdividido em 2 módulos, acabamento de todas as peças de alumínio com tratamento anodizado natural, completa, inclusive fixações, ferragens e acessórios, conforme projeto | un | 60 |  |  | 0 | 0 |  | 0
04.02.02.09 | C.AF.23.09.0126 | Próprio | EA9 – Esquadria em perfis de alumínio, 3.570 x 2.222 mm (LxA), ref. linha Gold, marca HYDRO ou similar, bordas retas, fechamento da face interna (folha fixa inferior e folhas de correr acima do peitoril) com vidro laminado de controle solar incolor (proteção solar mín. 35%), espessura 8mm, fechamento da face externa com sistema de persiana de enrolar e projetante, ref. linha Gold, marca HYDRO ou similar, coluna externa em perfil de alumínio com mesmo acabamento dos demais componentes da esquadria, sistema de vedação acústica conforme indicação do fornecedor, conjunto subdividido em 2 módulos, acabamento de todas as peças de alumínio com tratamento anodizado natural, completa, inclusive fixações, ferragens e acessórios, conforme projeto | un | 24 |  |  | 0 | 0 |  | 0
04.02.02.10 | C.AF.23.09.0127 | Próprio | EA10 – Esquadria em perfis de alumínio, 4.400 x 2.222 mm (LxA), ref. linha Gold, marca HYDRO ou similar, bordas retas, fechamento da face interna (folha fixa inferior e folhas de correr acima do peitoril) com vidro laminado de controle solar incolor (proteção solar mín. 35%), espessura 8mm, fechamento da face externa com sistema de persiana de enrolar e projetante, ref. linha Gold, marca HYDRO ou similar, coluna externa em perfil de alumínio com mesmo acabamento dos demais componentes da esquadria, sistema de vedação acústica conforme indicação do fornecedor, conjunto subdividido em 3 módulos, acabamento de todas as peças de alumínio com tratamento anodizado natural, completa, inclusive fixações, ferragens e acessórios, conforme projeto | un | 24 |  |  | 0 | 0 |  | 0
04.02.02.11 | C.AF.23.09.0128 | Próprio | EA11 – Esquadria em perfis de alumínio, 3.310 x 2.222 mm (LxA), ref. linha Gold, marca HYDRO ou similar, bordas retas, fechamento da face interna (folha fixa inferior e folhas de correr acima do peitoril) com vidro laminado de controle solar incolor (proteção solar mín. 35%), espessura 8mm, fechamento da face externa com sistema de persiana de enrolar e projetante, ref. linha Gold, marca HYDRO ou similar, coluna externa em perfil de alumínio com mesmo acabamento dos demais componentes da esquadria, sistema de vedação acústica conforme indicação do fornecedor, conjunto subdividido em 2 módulos, acabamento de todas as peças de alumínio com tratamento anodizado natural, completa, inclusive fixações, ferragens e acessórios, conforme projeto | un | 12 |  |  | 0 | 0 |  | 0
04.02.02.12 | C.AF.23.09.0129 | Próprio | PA1 – Porta de giro em perfis de alumínio com fechamento em veneziana dupla ventilada, ref. linha Gold, marca HYDRO ou similar, dimensões 570 x 2080 mm (LxA), acabamento de todas as peças de alumínio com tratamento anodizado natural, completa, inclusive fixações, ferragens e acessórios, conforme projeto | un | 4 |  |  | 0 | 0 |  | 0
04.02.02.13 | C.AF.23.09.0130 | Próprio | PA2 – Porta de giro em perfis de alumínio com fechamento em veneziana dupla ventilada, ref. linha Gold, marca HYDRO ou similar, dimensões 760 x 2140 mm (LxA), acabamento de todas as peças de alumínio com tratamento anodizado natural, completa, inclusive fixações, ferragens e acessórios, conforme projeto | un | 12 |  |  | 0 | 0 |  | 0
04.02.02.14 | C.AF.23.09.0131 | Próprio | PA3 – Porta de giro em perfis de alumínio com fechamento em veneziana dupla ventilada, ref. linha Gold, marca HYDRO ou similar, dimensões 760 x 2080 mm (LxA), acabamento de todas as peças de alumínio com tratamento anodizado natural, completa, inclusive fixações, ferragens e acessórios, conforme projeto | un | 4 |  |  | 0 | 0 |  | 0
04.02.02.15 | C.AF.23.09.0132 | Próprio | PA4 – Porta de giro em perfis de alumínio com fechamento em veneziana dupla ventilada, ref. linha Gold, marca HYDRO ou similar, dimensões 900 x 2140 mm (LxA), acabamento de todas as peças de alumínio com tratamento anodizado natural, completa, inclusive fixações, ferragens e acessórios, conforme projeto | un | 4 |  |  | 0 | 0 |  | 0
04.02.02.16 | C.AF.23.09.0133 | Próprio | PA5 – Porta de giro em perfis de alumínio com fechamento em veneziana dupla ventilada, ref. linha Gold, marca HYDRO ou similar, dimensões 1130 x 2260 mm (LxA), visor superior com vidro temperado 6mm com película jateada, acabamento de todas as peças de alumínio com tratamento anodizado natural, completa, inclusive fixações, ferragens e acessórios, conforme projeto | un | 2 |  |  | 0 | 0 |  | 0
04.02.02.17 | C.AF.23.09.0134 | Próprio | PA6 – Porta de correr em perfis de alumínio com fechamento em veneziana dupla ventilada, ref. linha Gold, marca HYDRO ou similar, dimensões 1220 x 2075 mm (LxA), acabamento de todas as peças de alumínio com tratamento anodizado natural, completa, inclusive fixações, trilhos, ferragens e acessórios, conforme projeto | un | 2 |  |  | 0 | 0 |  | 0
04.02.02.18 | C.AF.23.09.0135 | Próprio | PA7 – Porta de giro com duas folhas em perfis de alumínio com fechamento em veneziana dupla ventilada, ref. linha Gold, marca HYDRO ou similar, dimensões 1870 x 2260 mm (LxA), visor superior com vidro temperado 6mm com película jateada, acabamento de todas as peças de alumínio com tratamento anodizado natural, completa, inclusive fixações, ferragens e acessórios, conforme projeto | un | 1 |  |  | 0 | 0 |  | 0
04.02.02.19 | C.AF.23.09.0136 | Próprio | PA8 – Porta de giro com duas folhas em perfis de alumínio com fechamento em veneziana dupla ventilada, ref. linha Gold, marca HYDRO ou similar, dimensões 1970 x 2260 mm (LxA), visor superior com vidro temperado 6mm com película jateada, acabamento de todas as peças de alumínio com tratamento anodizado natural, completa, inclusive fixações, ferragens e acessórios, conforme projeto | un | 1 |  |  | 0 | 0 |  | 0
04.02.02.20 | C.AF.23.09.0137 | Próprio | PA10 – Porta de correr em perfis de alumínio com fechamento em veneziana dupla ventilada, ref. linha Gold, marca HYDRO ou similar, dimensões 2700 x 2075 mm (LxA), acabamento de todas as peças de alumínio com tratamento anodizado natural, completa, inclusive fixações, trilhos, ferragens e acessórios, conforme projeto | un | 4 |  |  | 0 | 0 |  | 0
04.02.02.21 | C.AF.23.09.0138 | Próprio | PAV1 – Porta de giro em perfis de alumínio, 911 x 2.260 mm (LxA), ref. linha Gold, marca HYDRO ou similar, bordas retas, fechamento com vidro temperado 6mm com película jateada, acabamento de todas as peças de alumínio com tratamento anodizado natural, completa, inclusive fixações, ferragens e acessórios, conforme projeto | un | 3 |  |  | 0 | 0 |  | 0
04.02.02.22 | C.AF.23.09.0139 | Próprio | PAV2 – Porta de giro em perfis de alumínio, 1.030 x 2.260 mm (LxA), ref. linha Gold, marca HYDRO ou similar, bordas retas, fechamento com vidro temperado 6mm com película jateada, acabamento de todas as peças de alumínio com tratamento anodizado natural, completa, inclusive fixações, ferragens e acessórios, conforme projeto | un | 1 |  |  | 0 | 0 |  | 0
04.02.02.23 | C.AF.23.09.0140 | Próprio | Esquadria em perfis de alumínio e fechamento com vidro temperado serigrafado, espessura 6mm, cor a definir, largura variável (1.470 a 1.785mm), altura variável (700mm do 2º ao 6º pavimento da fachada principal; 900mm no 7º pavimento da fachada principal; 550mm na fachada posterior e 1º pavimento da fachada principal), para revestimento de vigas e lajes entre pavimentos | un | 412 |  |  | 0 | 0 |  | 0
04.02.03 |  |  | Esquadrias de madeira | [5 empty] | 0 |  | 0
04.02.03.01 | C.AF.23.09.0141 | Próprio | PM1 – Porta de giro para vão de 66,5 cm (entre contramarcos de madeira). Dimensões da folha: 60 x 222 cm, conforme detalhes. Acabamento pintado na cor branca. Dobradiças em aço inox com acabamento escovado, ref. 395, marca LAFONTE ou similar. Maçaneta de aço inox acabamento escovado, ref. 513IN Linha Inox, marca LAFONTE ou similar. Roseta externa de aço inox acabamento escovado, ref. 308, marca LAFONTE ou similar. Fechadura mecânica de embutir ref. 7070 ST2, marca LAFONTE ou similar. | un | 48 |  |  | 0 | 0 |  | 0
04.02.03.02 | C.AF.23.09.0142 | Próprio | PM2 – Porta de giro para vão de 86,5 cm (entre contramarcos de madeira). Dimensões da folha: 80 x 218 cm, conforme detalhes. Acabamento pintado na cor branca. Dobradiças em aço inox com acabamento escovado, ref. 395, marca LAFONTE ou similar. Maçaneta de aço inox acabamento escovado, ref. 513IN Linha Inox, marca LAFONTE ou similar. Roseta externa de aço inox acabamento escovado, ref. 308, marca LAFONTE ou similar. Fechadura mecânica de embutir ref. 330 ST2, marca LAFONTE ou similar. | un | 24 |  |  | 0 | 0 |  | 0
04.02.03.03 | C.AF.23.09.0143 | Próprio | PM3 – Porta de giro e bandeira fixa para vão de 86,5 cm (entre contramarcos de madeira). Dimensões da folha e bandeira fixa: 80 x 222 cm + 80 x 20,7cm, conforme detalhes. Acabamento pintado na cor branca. Dobradiças em aço inox com acabamento escovado, ref. 395, marca LAFONTE ou similar. Maçaneta de aço inox acabamento escovado, ref. 513IN Linha Inox, marca LAFONTE ou similar. Roseta externa de aço inox acabamento escovado, ref. 308, marca LAFONTE ou similar. Fechadura mecânica de embutir ref. 330 ST2, marca LAFONTE ou similar. | un | 24 |  |  | 0 | 0 |  | 0
04.02.03.04 | C.AF.23.09.0144 | Próprio | PM4 – Porta de giro para vão de 88,5 cm (entre contramarcos de madeira). Dimensões da folha: 80 x 222,5cm, conforme detalhes. Revestimento externo com lambri de madeira padrão Freijó. Dobradiças em aço inox com acabamento escovado, ref. 495, marca LAFONTE ou similar. Puxador externo fresado na madeira e puxador interno tipo cone em madeira maciça ∅4cm h: 3cm. Roseta redonda para banheiro acabamento escovado, ref. 308, com tranqueta marca LAFONTE ou similar. Fechadura auxiliar mecânica de embutir tipo rolete, ref. 1070 STR, marca LAFONTE ou similar. | un | 72 |  |  | 0 | 0 |  | 0
04.02.03.05 | C.AF.23.09.0145 | Próprio | PM5 – Porta de giro para vão de 103,5 cm (entre contramarcos de madeira). Dimensões da folha: 95 x 222cm, conforme detalhes. Revestimento externo com lambri de madeira padrão Freijó na folha da porta e na verga acima desta. Dobradiças em aço inox com acabamento escovado, ref. 495, marca LAFONTE ou similar. Puxador externo fresado na madeira e puxador interno tipo cone em madeira maciça ∅4cm h: 3cm. Roseta redonda para banheiro acabamento escovado, ref. 308, com tranqueta marca LAFONTE ou similar. Fechadura auxiliar mecânica de embutir tipo rolete, ref. 1070 STR, marca LAFONTE ou similar. | un | 72 |  |  | 0 | 0 |  | 0
04.02.03.06 | C.AF.23.09.0146 | Próprio | PM6 – Porta de correr embutida para drywall com vão livre de 92,5cm, sistema da marca ECLISSE ou similar. Dimensões da folha: 95 x 218,5cm, conforme detalhes. Acabamento pintado na cor branca. Puxador e fechadura bico de papagaio kit Scivola Tre redondo para cilindro acabamento cromo fosco, marca ECLISSE ou similar. Completa, inclusive trilho, ferragens e acessórios. | un | 24 |  |  | 0 | 0 |  | 0
04.02.03.07 | C.AF.23.09.0147 | Próprio | PM7 – Porta de correr embutida para drywall com vão livre de 92,5cm, sistema da marca ECLISSE. Dimensões da folha: 95 x 243,5cm, conforme detalhes. Acabamento pintado na cor branca. Puxador e fechadura bico de papagaio kit Scivola Tre redondo para cilindro acabamento cromo fosco, marca ECLISSE ou similar. Completa, inclusive trilho, ferragens e acessórios. | un | 24 |  |  | 0 | 0 |  | 0
04.02.03.08 | C.AF.23.09.0148 | Próprio | PM8 – Porta de giro para vão, entre marcos de madeira, de 44,9 cm. Dimensões da folha: 38 x 222cm, conforme detalhes. Revestimento externo com lambri de madeira padrão Freijó. Dobradiças pivô, ajustável, com acabamento cromo fosco ref.: CIR-16, marca Eclisse ou similar. Fecho magnético para portas na cor branco, marca Soprano ou similar. | un | 24 |  |  | 0 | 0 |  | 0
04.02.03.09 | C.AF.23.09.0149 | Próprio | PM9 – Porta de giro para vão, entre marcos de madeira, de 44,9 cm. Dimensões da folha: 38 x 247cm, conforme detalhes. Revestimento externo com lambri de madeira padrão Freijó. Dobradiças pivô, ajustável, com acabamento cromo fosco ref.: CIR-16, marca Eclisse ou similar. Fecho magnético para portas na cor branco, marca Soprano ou similar. | un | 24 |  |  | 0 | 0 |  | 0
04.02.04 |  |  | Esquadrias de vidro temperado | [5 empty] | 0 |  | 0
04.02.04.01 | C.AF.23.09.0150 | Próprio | EV1 – Conjunto de esquadrias de vidro temperado fumê, espessura 10mm, composto por 5 painéis fixos de 1150 x 2050 mm (LxA), 5 painéis fixos de 1000 x 2050 mm, 1 painel fixo de 995 x 2050 mm, 1 painel fixo de 165 x 2050 mm, 1 porta de giro de 985 x 2050 mm. Conjunto de ferragens na cor preta, marca DORMA ou similar. Arremates em perfis de alumínio anodizado na cor preta. Trechos de vidros fixos a serem serigrafados em fábrica na cor preta na face junto à alvenaria, até altura de 1,00m | un | 1 |  |  | 0 | 0 |  | 0
04.02.04.02 | C.AF.23.09.0151 | Próprio | EV2 – Conjunto de porta e painel fixo lateral de vidro temperado 10mm incolor, dimensões totais 1.345 x 2.220mm (LxA). Mola de piso e ferragens para vidro temperado em alumínio anodizado natural, marca DORMA ou similar. Puxador tubular de aço inox, acabamento escovado, ref linha Ronde, marca DORMA ou similar. Conjunto barra antipânico em aço tratado e perfis de alumínio ref E-Touch Jaque, marca DISAFE ou similar. Acabamento com pintura epóxi e pintura anodizada, cor a definir | un | 4 |  |  | 0 | 0 |  | 0
04.02.04.03 | C.AF.23.09.0152 | Próprio | EV3 – Conjunto de porta e painéis fixos laterais de vidro temperado 10mm incolor, dimensões totais 2.880 x 2.250mm (LxA). Mola de piso e ferragens para vidro temperado em alumínio anodizado natural, marca DORMA ou similar. Puxador tubular de aço inox, acabamento escovado, ref linha Ronde, marca DORMA ou similar. Montante/carenagem em perfil dobrado de aço inox para montagem de fechadura solenoide e videoporteiro, conforme detalhe | un | 2 |  |  | 0 | 0 |  | 0
04.02.04.04 | C.AF.23.09.0153 | Próprio | EV4 – Conjunto de painéis fixos de vidro temperado 10mm incolor, dimensões totais 4.640 x 2.250mm (LxA), subdivido em 4 módulos. Ferragens para vidro temperado em alumínio anodizado natural, marca DORMA ou similar | un | 4 |  |  | 0 | 0 |  | 0
04.02.04.05 | C.AF.23.09.0154 | Próprio | EV5 – Conjunto de portas de correr e painéis fixos laterais de vidro temperado 10mm com película jateada, dimensões totais 2.410 x 2.505mm (LxA). Trilho superior e guia inferior de alumínio, acabamento anodizado natural, ref linha Agile 150, marca DORMA ou similar. | un | 48 |  |  | 0 | 0 |  | 0
04.02.04.06 | C.AF.23.09.0155 | Próprio | EV6 – Esquadria pivotante de vidro temperado 10mm preto fumê, formato circular, Ø110mm. Pivôs e ferragens para vidro temperado em alumínio anodizado preto, marca DORMA ou similar. | un | 8 |  |  | 0 | 0 |  | 0
04.03 |  |  | VIDROS E PLÁSTICOS | [5 empty] | 0 |  | 0
04.03.01 |  |  | Espelhos | [5 empty] | 0 |  | 0
04.03.01.01 | C.AF.23.09.0156 | Próprio | ER1 – Espelho retangular de vidro cristal, espessura 4mm, dimensões 450x900mm, bordas com lapidação reta e acabamento polido | un | 3 |  |  | 0 | 0 |  | 0
04.03.01.02 | C.AF.23.09.0157 | Próprio | ER2 – Espelho retangular de vidro cristal, espessura 4mm, dimensões 450x1100mm, bordas com lapidação reta e acabamento polido | un | 2 |  |  | 0 | 0 |  | 0
04.03.02 |  |  | Boxes de banheiro | [5 empty] | 0 |  | 0
04.03.02.01 | C.AF.23.09.0158 | Próprio | BX1 – Box reto em vidro temperado 8mm incolor e estrutura de alumínio, acabamento natural. Conjunto composto por duas folhas, sendo uma fixa e uma de correr, conforme projeto. Dimensões 1200x1950mm (LxA) | un | 2 |  |  | 0 | 0 |  | 0
04.03.02.02 | C.AF.23.09.0159 | Próprio | BX2 - Box de canto em vidro temperado 8mm incolor e estrutura de alumínio, acabamento natural. Conjunto composto por três folhas, sendo uma fixa e duas de correr, conforme projeto. Dimensões 1200x865x1950mm (LxLxA) | un | 48 |  |  | 0 | 0 |  | 0
04.03.02.03 | C.AF.23.09.0160 | Próprio | BX3 - Box de canto em vidro temperado 8mm incolor e estrutura de alumínio, acabamento natural. Conjunto composto por três folhas, sendo uma fixa e duas de correr, conforme projeto. Dimensões 815x882x1950mm (LxLxA) | un | 24 |  |  | 0 | 0 |  | 0
04.03.02.04 | C.AF.23.09.0161 | Próprio | BX4 - Box reto em vidro temperado 8mm incolor e estrutura de alumínio, acabamento natural. Conjunto composto por duas folhas, sendo uma fixa e uma de correr, conforme projeto. Dimensões 1070x1950mm (LxA) | un | 24 |  |  | 0 | 0 |  | 0
04.03.02.05 | C.AF.23.09.0162 | Próprio | BX5 – Box de canto em vidro temperado 8mm incolor e estrutura de alumínio, acabamento natural. Conjunto composto por três folhas, sendo uma fixa e duas de correr, conforme projeto. Dimensões 875x782x1950mm (LxLxA) | un | 24 |  |  | 0 | 0 |  | 0
04.03.02.06 | C.AF.23.09.0163 | Próprio | BX6 – Box articulado em vidro temperado 8mm incolor, sem trilho superior. Conjunto composto por uma porta sanfonada de duas folhas, conforme projeto. Dimensões 960x1950mm (LxA) | un | 24 |  |  | 0 | 0 |  | 0
04.04 |  |  | REVESTIMENTOS | [5 empty] | 0 |  | 0
04.04.01 |  |  | Revestimentos de pisos | [5 empty] | 0 |  | 0
04.04.01.01 | C.AF.23.09.0164 | Próprio | Porcelanato 90x90cm, cor cinza, acabamento natural, borda retificada, ref. Minimum Cimento NA, marca ELIANE ou similar | m² | 3140 |  |  | 0 | 0 |  | 0
04.04.01.02 | C.AF.23.09.0165 | Próprio | Porcelanato 60x60cm, cor cinza, acabamento natural, borda retificada, ref. Minimum Cimento NA, marca ELIANE ou similar | m² | 485 |  |  | 0 | 0 |  | 0
04.04.01.03 | C.AF.23.09.0166 | Próprio | Piso de granito preto São Gabriel, 30x60cm, espessura 2cm, acabamento polido, rejunte flexível na cor preta, paginação conforme projeto | m² | 795 |  |  | 0 | 0 |  | 0
04.04.01.04 | C.AF.23.09.0167 | Próprio | Piso de granito preto São Gabriel, 30x60cm, espessura 2 cm, acabamento flameado, rejunte flexível na cor preta, paginação conforme projeto | m² | 1509 |  |  | 0 | 0 |  | 0
04.04.01.05 | C.AF.23.09.0168 | Próprio | Piso em concreto usinado sobre contrapiso, acabamento liso desempenado, fck = 20 Mpa, com aditivo impermeabilizante, ref. Hey’dipex ou similar | m² | 466 |  |  | 0 | 0 |  | 0
04.04.01.06 | C.AF.23.09.0478 | Próprio | Concreto armado para laje de piso, usinado com fck= 30 Mpa, e= 10 cm, inclusive tela Q196 (3,11 kg/m2), com incorporação aditivo impermeabilizante (marca Hey'dipex ou similar), inclusive transporte, lançamento, adensamento, acabamento com polimento e corte. Modulação e dimensão dos cortes conforme projetos. | m² | 1649 |  |  | 0 | 0 |  | 0
04.04.01.07 | C.AF.23.09.0170 | Próprio | Piso de concreto usinado, fck = 30 Mpa, espessura 5 cm, com aditivo impermeabilizante, ref. Hey'dipex ou similar, acabamento com ranhuras de 2x2cm a cada 15cm | m² | 111 |  |  | 0 | 0 |  | 0
04.04.01.08 | C.AF.23.09.0171 | Próprio | Piso em concreto usinado, acabamento liso desempenado, fck = 15 Mpa, espessura 5cm, com aditivo impermeabilizante (ref. Hey’dipex ou similar), modulação de 1,0x1,0m e transição com junta plástica na cor preta | m² | 305 |  |  | 0 | 0 |  | 0
04.04.01.09 | C.AF.23.09.0173 | Próprio | Regularização de piso com argamassa de baixo peso especifico, com vermiculita | m | 135 |  |  | 0 | 0 |  | 0
04.04.01.10 | C.AF.23.09.0174 | Próprio | Meio-fio de concreto, altura 30cm, espessura 15cm na base e 12cm no topo, canto externo arredondado, conforme padrão NOVACAP | m² | 114 |  |  | 0 | 0 |  | 0
04.04.01.11 | C.AF.23.09.0175 | Próprio | Regularização de base para pisos de revestimentos diversos (inclui áreas impermeabilizadas com mantas), traço de cimento e areia média na proporção de 1:3, espessura mínima de 2,5 cm | m | 8964 |  |  | 0 | 0 |  | 0
04.04.01.12 | C.AF.23.09.0176 | Próprio | Fita antiderrapante para degraus, cor preta, largura 50mm, ref. Safety Walk, marca 3M ou similar | un | 376 |  |  | 0 | 0 |  | 0
04.04.01.13 | C.AF.23.09.0397 | Próprio | Bate-rodas (limitador de estacionamento) confeccionado em concreto de alta resistência, formato trapezoidal, com chumbadores de ferro, comprimento 170cm, altura 12cm | m³ | 46 |  |  | 0 | 0 |  | 0
04.04.01.14 | C.AF.23.09.0479 | Próprio | Revestimento de piso em concreto usinado com fck= 30 Mpa, e= 5 cm, com aditivo impermeabilizante (marca Hey'dipex ou similar), inclusive transporte, lançamento, adensamento, acabamento com polimento e corte. Modulação e dimensão dos cortes conforme projetos. | m² | 314 |  |  | 0 | 0 |  | 0
04.04.02 |  |  | Revestimentos de paredes | [5 empty] | 0 |  | 0
04.04.02.01 | C.AF.23.09.0177 | Próprio | Chapisco para paredes internas e externas, com argamassa de cimento e areia grossa, traço 1:3, com aditivo plastificante incorporado à massa, ref. Vedacit Bianco ou similar, espessura de 5 mm | m² | 13763 |  |  | 0 | 0 |  | 0
04.04.02.02 | C.AF.23.09.0178 | Próprio | Chapisco para requadro de esquadrias com argamassa de cimento e areia grossa, traço 1:3, com aditivo plastificante incorporado a massa, ref. Vedacit Bianco ou similar, espessura de 5 mm | m² | 630 |  |  | 0 | 0 |  | 0
04.04.02.03 | C.AF.23.09.0179 | Próprio | Emboço para paredes internas, com argamassa de cimento e areia média peneirada, traço 1:6, com aditivo plastificante incorporado à massa, ref. Vedacit Vedalit ou similar, espessura de 15 mm | m² | 11122 |  |  | 0 | 0 |  | 0
04.04.02.04 | C.AF.23.09.0180 | Próprio | Emboço para paredes externas, com argamassa de cimento e areia média peneirada, traço 1:6, com aditivo plastificante incorporado à massa, ref. Vedacit Vedalit ou similar, espessura de 25 mm | m² | 2640 |  |  | 0 | 0 |  | 0
04.04.02.05 | C.AF.23.09.0181 | Próprio | Emboço para requadro de esquadrias com argamassa de cimento e areia média peneirada, traço 1:6, com aditivo plastificante incorporado à massa, ref. Vedacit Vedalit ou similar, espessura de 15 mm | m² | 584 |  |  | 0 | 0 |  | 0
04.04.02.06 | C.AF.23.09.0182 | Próprio | Mármore Branco Especial sobre concreto ou alvenaria, acabamento polido, rejunte na cor branca, paginação conforme projeto | m² | 631 |  |  | 0 | 0 |  | 0
04.04.02.07 | C.AF.23.09.0183 | Próprio | Granito sobre concreto ou alvenaria, acabamento polido, rejunte na cor preta, ref. preto São Gabriel, paginação conforme projeto | m² | 14 |  |  | 0 | 0 |  | 0
04.04.02.08 | C.AF.23.09.0184 | Próprio | Painel artístico de azulejos 20x20cm, padrão exclusivo, azulejos estampados e lisos com acabamento em esmalte vitrificado liso de terceira queima, cor e paginação conforme projeto | m² | 821 |  |  | 0 | 0 |  | 0
04.04.02.09 | C.AF.23.09.0185 | Próprio | Pastilha de porcelana 2,5x2,5cm, ref. M13993 Blend 51, marca ATLAS ou similar, acabamento brilhante, rejunte antimofo na cor branco | m² | 115 |  |  | 0 | 0 |  | 0
04.04.02.10 | C.AF.23.09.0186 | Próprio | Pastilha de porcelana 2,5x2,5 cm, ref. M6249 Branco, marca ATLAS ou similar, acabamento acetinado, rejunte antimofo na cor branco | m² | 2295 |  |  | 0 | 0 |  | 0
04.04.02.11 | C.AF.23.09.0187 | Próprio | Porcelanato 30x60cm, acabamento acetinado, ref. Cetim Bianco, marca PORTOBELLO ou similar | m² | 4533 |  |  | 0 | 0 |  | 0
04.04.02.12 | C.AF.23.09.0188 | Próprio | Elemento vazado (cobogó) quadriculado, fabricado em concreto, dimensões 39 x 39 x 10cm, com 16 furos, lâminas horizontais em veneziana, ref. Elemento Vazado Quadriculado 90 ou 90A marca Neorex ou similar (apresentar amostra dos dois para definição, ou de elemento similar de outras marcas) | m² | 976 |  |  | 0 | 0 |  | 0
04.04.02.13 | C.AF.23.09.0189 | Próprio | Chapa de gesso acartonado, espessura 12,5mm (revestimento de paredes de bloco celular) | m² | 598 |  |  | 0 | 0 |  | 0
04.04.03 |  |  | Revestimentos de teto | [5 empty] | 0 |  | 0
04.04.03.01 | C.AF.23.09.0190 | Próprio | Forro em chapas de gesso acartonado, espessura 12,5mm | m² | 5930 |  |  | 0 | 0 |  | 0
04.04.03.02 | C.AF.23.09.0191 | Próprio | Forro metálico modular, ref. Colméia B10, marca REFAX ou similar | m² | 8 |  |  | 0 | 0 |  | 0
04.04.04 |  |  | Painéis, Carenagens e Divisórias | [5 empty] | 0 |  | 0
04.04.04.01 | C.AF.23.09.0192 | Próprio | Painéis de fechamento em chapa dobrada de aço carbono, espessura 1,50mm, altura 2,48m, largura variável (0,15m a 1,00m), instalados sobre alvenaria, acabamento de todas as peças com tratamento anticorrosivo e pintura poliéster eletrostática a pó, texturizada, na cor branca, conforme detalhamento específico | m² | 258 |  |  | 0 | 0 |  | 0
04.04.04.02 | C.AF.23.09.0193 | Próprio | Divisória de mármore branco especial, 570 x 1910mm, espessura 20mm, acabamento polido, embutida no piso e parede, conforme projeto | un | 48 |  |  | 0 | 0 |  | 0
04.04.04.03 | C.AF.23.09.0194 | Próprio | Divisória de mármore branco especial, 770 x 1910mm, espessura 20mm, acabamento polido, embutida no piso e parede, conforme projeto | un | 24 |  |  | 0 | 0 |  | 0
04.04.04.04 | C.AF.23.09.0195 | Próprio | Divisória de mármore branco especial, 380 x 1910mm, espessura 20mm, acabamento polido, embutida no piso e parede, conforme projeto | un | 24 |  |  | 0 | 0 |  | 0
04.04.04.05 | C.AF.23.09.0196 | Próprio | Divisória de mármore branco especial, 550 x 1910mm, espessura 20mm, acabamento polido, embutida no piso e parede, conforme projeto | un | 24 |  |  | 0 | 0 |  | 0
04.04.04.06 | C.AF.23.09.0197 | Próprio | Lambri de réguas de madeira maciça de freijó, espessura 10mm, largura 60mm, altura variável (2.220 a 2.440mm), conforme projeto | m² | 1073 |  |  | 0 | 0 |  | 0
04.04.04.07 | C.AF.23.09.0198 | Próprio | PI1 – Painel de fechamento em chapa de aço inoxidável, conjunto composto por 2 painéis fixos 0,67x2,25m, 1 porta pivotante 0,91x2,25m, 1 porta com duas folhas para abrigo de hidrante de 1,05x2,25m com visor de vidro Ø30cm, completo, inclusive fixações, ferragens e acessórios, conforme detalhamento específico | un | 2 |  |  | 0 | 0 |  | 0
04.04.04.08 | C.AF.23.09.0199 | Próprio | PI2 – Painel de fechamento em chapa de aço inoxidável, conjunto composto por 2 painéis fixos de 1,14x2,25m, 1 painel fixo de 0,45x2,25m, 2 painéis fixos de 0,99x2,25m, 2 painéis fixos de 0,94x2,25m, 1 painel fixo de 0,87x2,25m, 3 painéis fixos de 1,20x2,25m, marcos para porta de elevador, conjunto completo, inclusive fixações, ferragens e acessórios, conforme detalhamento específico | un | 2 |  |  | 0 | 0 |  | 0
04.04.04.09 | C.AF.23.09.0200 | Próprio | PI3 – Painel de fechamento em chapa de aço inoxidável, conjunto composto por 1 painel fixo de 0,15x2,78m, 1 painel fixo de 0,18x2,02m, 1 painel fixo de 0,18x2,45m, 2 painéis fixos de 0,40x2,45m, 2 portas pivotantes de 0,56x2,45m, 1 porta pivotante de 0,92x2,45m, 1 porta com duas folhas para abrigo de hidrante de 1,05x2,45m com visor de vidro Ø30cm, conjunto completo, inclusive fixações, ferragens e acessórios, conforme detalhamento específico | un | 12 |  |  | 0 | 0 |  | 0
04.04.04.10 | C.AF.23.09.0201 | Próprio | PI4 – Painel de fechamento em chapa de aço inoxidável, conjunto composto por 2 painéis fixos de 0,57x2,45m, 1 painel fixo de 0,61x2,45m, 1 painel fixo de 0,50x2,45m, 1 painel fixo de 0,88x2,45m, 1 porta pivotante de 0,88x2,45m, marcos para portas de elevadores, conjunto completo, inclusive fixações, ferragens e acessórios, conforme projeto | un | 12 |  |  | 0 | 0 |  | 0
04.05 |  |  | PINTURAS | [5 empty] | 0 |  | 0
04.05.01 |  |  | Aplicação de Massa Corrida | [5 empty] | 0 |  | 0
04.05.01.01 | C.AF.23.09.0202 | Próprio | Massa acrílica, marca Metalatex ou similar, em paredes | m² | 37 |  |  | 0 | 0 |  | 0
04.05.01.02 | C.AF.23.09.0203 | Próprio | Massa acrílica, marca Metalatex ou similar, em forro de gesso acartonado | m² | 1471 |  |  | 0 | 0 |  | 0
04.05.01.03 | C.AF.23.09.0204 | Próprio | Massa PVA, marca Metalatex ou similar, em forro de gesso acartonado | m² | 4550 |  |  | 0 | 0 |  | 0
04.05.01.04 | C.AF.23.09.0205 | Próprio | Massa PVA, marca Metalatex ou similar, em paredes. | m² | 11092 |  |  | 0 | 0 |  | 0
04.05.01.05 | C.AF.23.09.0206 | Próprio | Massa PVA, marca Metalatex ou similar, em laje de concreto. | m² | 2195 |  |  | 0 | 0 |  | 0
04.05.02 |  |  | Pintura com tinta a base de esmalte | [5 empty] | 0 |  | 0
04.05.02.01 | C.AF.23.09.0207 | Próprio | Pintura de faixas sinalizadoras com esmalte sintético na cor amarela na altura de 1.20m 12cm de largura | m | 364 |  |  | 0 | 0 |  | 0
04.05.02.02 | C.AF.23.09.0208 | Próprio | Pintura de faixas sinalizadoras com esmalte sintético na cor preta na altura de 1.20m 12cm de largura | m | 365 |  |  | 0 | 0 |  | 0
04.05.02.03 | C.AF.23.09.0398 | Próprio | Pintura em esmalte sintético, em cores padronizadas para tubulações de instalações, diâmetros diversos | m | 7100 |  |  | 0 | 0 |  | 0
04.05.03 |  |  | Pintura com tinta a base de silicone | [5 empty] | 0 |  | 0
04.05.03.01 | C.AF.23.09.0209 | Próprio | Pintura hidrorrepelente sobre superfície de concreto aparente com duas demãos de silicone base solvente, ref. Fuseprotec Silicone, marca Viapol ou similar | m² | 13 |  |  | 0 | 0 |  | 0
04.05.04 |  |  | Pintura com tinta acrílica | [5 empty] | 0 |  | 0
04.05.04.01 | C.AF.23.09.0210 | Próprio | Pintura com tinta acrílica antimofo, cor branco neve, acabamento fosco, marca Metalatex ou similar, em tetos | m² | 2737 |  |  | 0 | 0 |  | 0
04.05.04.02 | C.AF.23.09.0211 | Próprio | Pintura com tinta acrílica, cor branco neve, acabamento fosco, marca Metalatex ou similar, em tetos | m² | 5332 |  |  | 0 | 0 |  | 0
04.05.04.03 | C.AF.23.09.0212 | Próprio | Pintura com tinta acrílica sobre concreto, cor branco neve, acabamento fosco, marca Metalatex ou similar | m² | 364 |  |  | 0 | 0 |  | 0
04.05.04.04 | C.AF.23.09.0213 | Próprio | Pintura com tinta acrílica antimofo sobre concreto, cor branco neve, acabamento fosco, marca Metalatex ou similar | m² | 103 |  |  | 0 | 0 |  | 0
04.05.04.05 | C.AF.23.09.0214 | Próprio | Tinta interior, cor branco neve acetinado, marca Metalatex ou similar | m² | 8494 |  |  | 0 | 0 |  | 0
04.05.04.06 | C.AF.23.09.0215 | Próprio | Tinta exterior, cor cinza, acabamento acetinado, marca Metalatex ou similar | m² | 230 |  |  | 0 | 0 |  | 0
04.05.04.07 | C.AF.23.09.0216 | Próprio | Tinta exterior aplicada com compressor no cobogó, cor branca | m² | 1952 |  |  | 0 | 0 |  | 0
04.05.04.08 | C.AF.23.09.0217 | Próprio | Tinta aplicada em topo da laje entre cobogós | m² | 54 |  |  | 0 | 0 |  | 0
04.05.04.09 | C.AF.23.09.0218 | Próprio | Tinta exterior, cor preto fosco, marca METALATEX ou similar | m² | 644 |  |  | 0 | 0 |  | 0
04.05.05 |  |  | Pintura com tinta a base de epóxi | [5 empty] | 0 |  | 0
04.05.05.01 | C.AF.23.09.0219 | Próprio | Pintura com tinta epóxi base água, cor branco neve, acabamento acetinado, propriedade antimofo, marca SUVINIL ou similar | m² | 541 |  |  | 0 | 0 |  | 0
04.05.05.02 | C.AF.23.09.0220 | Próprio | Revestimento de alto desempenho à base de resina epóxi e agregados minerais, para piso de garagem, cor cinza, textura lisa | m² | 1929 |  |  | 0 | 0 |  | 0
04.05.07 |  |  | Pintura com tinta poliuretano | [5 empty] | 0 |  | 0
04.05.07.01 | C.AF.23.09.0221 | Próprio | Pintura com tinta poliuretano branca, para demarcação de vagas de garagem, largura das faixas de 10 cm, em pisos | m² | 103 |  |  | 0 | 0 |  | 0
04.05.07.02 | C.AF.23.09.0222 | Próprio | Pintura com tinta poliuretano azul para demarcação de circulação dos pedestres, em pisos | m² | 201 |  |  | 0 | 0 |  | 0
04.06 |  |  | ACABAMENTOS E ARREMATES | [5 empty] | 0 |  | 0
04.06.01 |  |  | Rodapés | [5 empty] | 0 |  | 0
04.06.01.01 | C.AF.23.09.0223 | Próprio | Rodapé de poliestireno, altura 70 mm, espessura 15mm, cor branca, borda reta, sem friso, marca Santa Luzia ou similar | m | 2332 |  |  | 0 | 0 |  | 0
04.06.01.02 | C.AF.23.09.0224 | Próprio | Rodapé de granito preto São Gabriel, altura 100mm, espessura 20mm, acabamento polido | m | 1120 |  |  | 0 | 0 |  | 0
04.06.01.03 | C.AF.23.09.0225 | Próprio | Rodapé de granito preto São Gabriel, altura 100mm, espessura 20mm, acabamento flameado | m | 752 |  |  | 0 | 0 |  | 0
04.06.01.04 | C.AF.23.09.0226 | Próprio | Rodapé de mármore branco especial, altura 100mm, espessura, acabamento polido | m | 65 |  |  | 0 | 0 |  | 0
04.06.01.05 | C.AF.23.09.0227 | Próprio | Rodapé em barra chata de alumínio, 3/8” x 1/4", acabamento anodizado na cor preta | m | 186 |  |  | 0 | 0 |  | 0
04.06.01.06 | C.AF.23.09.0228 | Próprio | Rodapé de madeira maciça de Freijó, 50x12,5mm, bordas retas, acabamento envernizado | m | 452 |  |  | 0 | 0 |  | 0
04.06.01.07 | C.AF.23.09.0229 | Próprio | Rodapé de porcelanato, altura 10cm, cor cinza, acabamento acetinado, ref. Minimum Cimento NA, marca ELIANE ou similar | m | 251 |  |  | 0 | 0 |  | 0
04.06.02 |  |  | Peitoris | [5 empty] | 0 |  | 0
04.06.02.01 | C.AF.23.09.0230 | Próprio | Em granito Cinza Andorinha, espessura de 20 mm, acabamento bruto, na largura de 220 mm - com sulco (pingadeira) | m | 313 |  |  | 0 | 0 |  | 0
04.06.02.02 | C.AF.23.09.0231 | Próprio | Em granito Preto, espessura de 20 mm, acabamento polido, na largura de 150 mm | m | 12 |  |  | 0 | 0 |  | 0
04.06.03 |  |  | Arremates de forro | [5 empty] | 0 |  | 0
04.06.03.01 | C.AF.23.09.0232 | Próprio | Tabica metálica para acabamento de forro de gesso, com pintura eletrostática na cor branca | m | 5666 |  |  | 0 | 0 |  | 0
04.06.03.02 | C.AF.23.09.0233 | Próprio | Perfil “C” metálico para acabamento de forro de gesso, com pintura eletrostática na cor branca | m | 543 |  |  | 0 | 0 |  | 0
04.06.04 |  |  | Soleiras | [5 empty] | 0 |  | 0
04.06.04.01 | C.AF.23.09.0234 | Próprio | Soleira (filete) em mármore branco especial, largura 50mm, altura 20mm, comprimento variável, acabamento polido, para arremate de piso sob box de banheiro, desnível com corte chanfrado, conforme projeto de arquitetura | m | 233 |  |  | 0 | 0 |  | 0
04.06.04.02 | C.AF.23.09.0235 | Próprio | Soleira (filete) em mármore branco especial, largura 40mm, altura 20mm, comprimento variável, acabamento polido, para arremate de piso sob porta, desnível com corte chanfrado, conforme projeto de arquitetura | m | 109 |  |  | 0 | 0 |  | 0
04.06.04.03 | C.AF.23.09.0236 | Próprio | Soleira (filete) em granito preto São Gabriel, largura 50mm, altura 20mm, comprimento variável, acabamento polido, para arremate de piso sob box de banheiro, desnível com corte chanfrado, conforme projeto de arquitetura | m | 3 |  |  | 0 | 0 |  | 0
04.06.04.04 | C.AF.23.09.0237 | Próprio | Soleira (filete) em granito preto São Gabriel, largura 40mm, altura 20mm, comprimento variável, acabamento polido, para arremate de piso sob porta, desnível com corte chanfrado, conforme projeto de arquitetura | m | 91 |  |  | 0 | 0 |  | 0
04.06.04.05 | C.AF.23.09.0238 | Próprio | Soleira (filete) em granito preto São Gabriel, largura 76mm, altura 20mm, comprimento variável, acabamento polido, para arremate de piso sob porta, desnível com corte chanfrado, conforme projeto de arquitetura | m | 17 |  |  | 0 | 0 |  | 0
04.06.04.06 | C.AF.23.09.0239 | Próprio | Soleira (filete) em granito preto São Gabriel, largura 40mm, altura 20mm, comprimento variável, acabamento flameado, para arremate de piso sob porta, desnível com corte chanfrado, conforme projeto de arquitetura | m | 96 |  |  | 0 | 0 |  | 0
04.06.04.07 | C.AF.23.09.0240 | Próprio | Soleira em granito preto São Gabriel, largura 15cm, espessura 20mm, comprimento 1200mm, acabamento flameado | m | 30 |  |  | 0 | 0 |  | 0
04.06.04.08 | C.AF.23.09.0241 | Próprio | Soleira (filete) em granito preto São Gabriel, largura 40mm, altura 40mm, comprimento 550mm, acabamento polido | m | 25 |  |  | 0 | 0 |  | 0
04.06.04.09 | C.AF.23.09.0242 | Próprio | Arremate de piso em cantoneira de alumínio de abas iguais 1" x 1/8" (largura x espessura) | m | 5 |  |  | 0 | 0 |  | 0
04.07 |  |  | EQUIPAMENTOS E ACESSÓRIOS | [5 empty] | 0 |  | 0
04.07.01 |  |  | Iluminação e equipamentos de teto | [5 empty] | 0 |  | 0
04.07.01.01 | C.AF.23.09.0243 | Próprio | Trilho para luminárias tipo SPOT | m | 360 |  |  | 0 | 0 |  | 0
04.07.01.02 | C.AF.23.09.0244 | Próprio | Arandela de luz geral modelo ICE, ref. STL21701BR/30 marca Stella ou similar. Luminária arandela de sobrepor 5W. Corpo em policarbonado. Dimensões 200x82x42mm. Ângulo de abertura 120°. Temperatura de cor 3.000K. Fluxo luminoso 475 lm. | un | 96 |  |  | 0 | 0 |  | 0
04.07.01.03 | C.AF.23.09.0245 | Próprio | Arandela Tartaruga Munich, marca Blumenau Iluminação ou similar. Luminária arandela de sobrepor para lâmpada LED Bulbo E27 15W. Corpo em alumínio com pintura à pó branca, soquete E27. Lente de vidro. Temperatura de cor 4.000K. | un | 98 |  |  | 0 | 0 |  | 0
04.07.01.04 | C.AF.23.09.0246 | Próprio | Fita de LED 24V 30W/m. Temperatura de cor 3.000K Nas circulações dos Pav. Tipo o acionamento será feito por sensores de presença. Todo o comprimento da fita (15,20m) será acionado de uma só vez. | m | 365 |  |  | 0 | 0 |  | 0
04.07.01.05 | C.AF.23.09.0247 | Próprio | Fita de LED 24V 8,5W/m. Temperatura de cor 3.000K | m | 418 |  |  | 0 | 0 |  | 0
04.07.01.06 | C.AF.23.09.0248 | Próprio | Luminária linear Slim, ref. BDLL-2000-01, marca Black+Decker ou similar. Luminária de sobrepor LED Slim c/ driver incorporado. Dimensões 1200x75x23mm. Temp. de cor 3.000K. Fluxo luminoso 2.000lm | un | 160 |  |  | 0 | 0 |  | 0
04.07.01.07 | C.AF.23.09.0249 | Próprio | Luminária ref Orbit-R ∅80mm, marca EVERLIGHT ou similar. Luminária circular de embutir c/ foco fixo p/ 1 cluster de LED de 14W. Corpo em alumínio c/ pintura eletrostática, cor branco microtexturizado. | un | 199 |  |  | 0 | 0 |  | 0
04.07.01.08 | C.AF.23.09.0250 | Próprio | Painel de LED de embutir ref.BDPD-1700-05, marca Black+Decker ou similar. Luminária Led redonda 17W s/ moldura. Diâmetro 120mm. Ângulo de abertura 120°. Temperatura de cor 3.000K. Fluxo luminoso 1.700 lm. | un | 162 |  |  | 0 | 0 |  | 0
04.07.01.09 | C.AF.23.09.0251 | Próprio | Painel de LED de embutir ref.BDPD-2400-01, marca Black+Decker ou similar. Luminária Led redonda 24W s/ moldura. Diâmetro 170mm. Ângulo de abertura 120°. Temperatura de cor 3.000K. Fluxo luminoso 2.400 lm. | un | 135 |  |  | 0 | 0 |  | 0
04.07.01.10 | C.AF.23.09.0252 | Próprio | Renovador de ar mecânico em ABS com propriedade anti-estática, cor branca, ref ST1, marca VENTOKIT ou similar. Acionamento por interruptor próprio, indepente do acionamento da luminária do ambiente. Ver proj. de instalação mecânica-exaustão, série MEX. | un | 144 |  |  | 0 | 0 |  | 0
04.07.01.11 | C.AF.23.09.0253 | Próprio | Spot de trilho de sobrepor ref. Civic Spot Duo, marca EVERLIGHT ou similar. Spot de trilho 9W fabricado em alumínio, acabamento pintura eletrostática microtexturizado, cor branca. Ângulo de abertura 40°. Temperatura de cor 3.000K. Fluxo luminoso 1.140lm. | un | 360 |  |  | 0 | 0 |  | 0
04.07.01.12 | C.AF.23.09.0254 | Próprio | Spot LED de embutir redondo, modelo Spot Slim, marca Blumenau Iluminação ou similar. Spot Redondo com fonte de luz recuada 6W. Corpo em polibutileno branco. Diâmetro 94mm. Ângulo de abertura 38°. Temperatura de cor 3.000K. Fluxo luminoso 410 lm. | un | 630 |  |  | 0 | 0 |  | 0
04.07.01.13 | C.AF.23.09.0255 | Próprio | Spot Led redondo de embutir, cód. BDS1-0500-01, marca Black+Decker ou similar. Spot c/ foco direcionável 7W. Corpo em plástico ABS branco. Diâmetro 95mm. Ângulo de abertura 38°. Temperatura de cor 3.000K. Fluxo luminoso 500 lm. | un | 192 |  |  | 0 | 0 |  | 0
04.07.02 |  |  | Serralheria | [5 empty] | 0 |  | 0
04.07.02.01 | C.AF.23.09.0256 | Próprio | Corrimão em tubo de aço inoxidável AISI 304, diâmetro 1 ½” (38,1mm), espessura em chapa #12 | m | 215 |  |  | 0 | 0 |  | 0
04.07.02.02 | C.AF.23.09.0257 | Próprio | GR1 – Conjunto de gradil metálico eletrofundido, painéis fixos e portas em quadro de tubo retangular de 90x30 mm, fechamento com tela artística, malha 2", marca ORSOMETAL ou similar, altura 2,55m, comprimento total 6,67m (dividido em três trechos), conforme projeto | m² | 20 |  |  | 0 | 0 |  | 0
04.07.02.03 | C.AF.23.09.0258 | Próprio | GR2 – Conjunto de gradil metálico eletrofundido, painéis fixos e portas em quadro de tubo retangular de 90x30 mm, fechamento com tela artística, malha 2", marca ORSOMETAL ou similar, altura 2,55m, comprimento total 18,89m (dividido em três trechos), conforme projeto | m² | 58 |  |  | 0 | 0 |  | 0
04.07.02.04 | CCU.04.0009 | Próprio | GR3 – Conjunto de gradil metálico eletrofundido, painéis fixos e portas em quadro de tubo retangular de 90x30 mm, fechamento com tela artística, malha 2", marca ORSOMETAL ou similar, altura 2,55m, comprimento 5,83m, conforme projeto | m² | 19 |  |  | 0 | 0 |  | 0
04.07.02.05 | C.AF.23.09.0260 | Próprio | GR4 – Conjunto de gradil metálico eletrofundido, painéis fixos e portas em quadro de tubo retangular de 90x30 mm, fechamento com tela artística, malha 2", marca ORSOMETAL ou similar, altura 2,40m, comprimento 1,80m, conforme projeto | m² | 5 |  |  | 0 | 0 |  | 0
04.07.02.06 | C.AF.23.09.0261 | Próprio | GM – Grelha metálica, módulo g1, dimensões 100x35cm, 25 barras chatas 2”, espaçadas a cada 4cm | un | 217 |  |  | 0 | 0 |  | 0
04.07.02.07 | C.AF.23.09.0262 | Próprio | GM – Grelha metálica, módulo g2, dimensões 100x60cm, 25 barras chatas 2”, espaçadas a cada 4cm | un | 134 |  |  | 0 | 0 |  | 0
04.07.02.08 | C.AF.23.09.0263 | Próprio | GM – Grelha metálica, módulo g3, dimensões 120x60cm, 30 barras chatas 2”, espaçadas a cada 4cm | un | 9 |  |  | 0 | 0 |  | 0
04.07.02.09 | C.AF.23.09.0264 | Próprio | GM – Grelha metálica, módulo g4, dimensões 120x35cm, 30 barras chatas 2”, espaçadas a cada 4cm | un | 4 |  |  | 0 | 0 |  | 0
04.07.02.10 | C.AF.23.09.0267 | Próprio | TM2 - Tampa metálica para visita de reservatório, dimensões 1,20x1,20m, conforme projeto | un | 4 |  |  | 0 | 0 |  | 0
04.07.02.11 | C.AF.23.09.0268 | Próprio | TM3 - Tampa metálica para visita de reservatório, dimensões 0,90x0,90m, conforme projeto | un | 2 |  |  | 0 | 0 |  | 0
04.07.02.12 | C.AF.23.09.0269 | Próprio | EM1 – Escada metálica tipo marinheiro, altura 3,00m, largura 0,50m, 8 degraus, conforme projeto | un | 2 |  |  | 0 | 0 |  | 0
04.07.02.13 | C.AF.23.09.0270 | Próprio | EM2 – Escada metálica tipo marinheiro, altura 4,00m, largura 0,50m, 12 degraus, conforme projeto | un | 2 |  |  | 0 | 0 |  | 0
04.07.02.14 | C.AF.23.09.0271 | Próprio | PSH1 – Painel móvel para fechamento de shaft, 55X90cm, executado com quadro de cantoneiras de aço, fechamento em placa cimentícia revestida com porcelanato, conforme detalhamento específico | un | 96 |  |  | 0 | 0 |  | 0
04.07.02.15 | C.AF.23.09.0272 | Próprio | PSH2 – Painel móvel para fechamento de shaft, 60X90cm, executado com quadro de cantoneiras de aço, fechamento em placa cimentícia revestida com porcelanato, conforme detalhamento específico | un | 96 |  |  | 0 | 0 |  | 0
04.07.02.16 | C.AF.23.09.0273 | Próprio | PSH3 – Painel móvel para fechamento de shaft, 122X203cm, executado com quadro de cantoneiras de aço, fechamento em placa cimentícia revestida com azulejos conforme detalhamento específico | un | 24 |  |  | 0 | 0 |  | 0
04.07.02.17 | C.AF.23.09.0274 | Próprio | Coluna em tubo de aço, ∅100mm, acabamento em pintura automotiva, cor preta, altura aparente 0,95m, conforme projeto | m | 12 |  |  | 0 | 0 |  | 0
04.07.02.18 | C.AF.23.09.0275 | Próprio | Perfil caixa de aço 100x100mm, acabamento em pintura automotiva, cor preta, comprimento variável, conforme projeto | m | 25 |  |  | 0 | 0 |  | 0
04.07.02.19 | C.AF.23.09.0276 | Próprio | Fechamento em quadro de tubo retangular com tela mosquiteiro - 1,80 x 2,77m | un | 28 |  |  | 0 | 0 |  | 0
04.07.02.20 | C.AF.23.09.0277 | Próprio | Fechamento em quadro de tubo retangular com tela mosquiteiro - 0,18 x 2,77m | un | 28 |  |  | 0 | 0 |  | 0
04.07.02.21 | C.AF.23.09.0278 | Próprio | Fechamento em quadro de tubo retangular com tela mosquiteiro - 0,385 x 2,77m | un | 28 |  |  | 0 | 0 |  | 0
04.07.02.22 | CCU.04.0012 | Próprio | Bicicletário Perimetro. Capacidade 14 bicicletas suspensas conforme projeto | unid | 2 |  |  | 0 | 0 |  | 0
04.07.02.23 | CCU.04.0013 | Próprio | Bicicletário Tipo Ilha. Capacidade 28 bicicletas suspensas conforme projeto | unid | 1 |  |  | 0 | 0 |  | 0
04.07.02.24 | CCU.04.0011 | Próprio | Gradil para cercamento de central de GLP, altura 1,80m, perímetro 25m, duas portas de giro de 60cm, fechamento com tela fabricada em arame galvanizado com revestimento de PVC de alta aderência, malha 5x20cm, conjunto completo, inclusive estrutura portante, fixações e acessórios | unid | 1 |  |  | 0 | 0 |  | 0
04.07.03 |  |  | Armários | [5 empty] | 0 |  | 0
04.07.03.01 | C.AF.23.09.0279 | Próprio | AR01 – Armário sob bancada da guarita, dimensões 2130 x 600 x 600mm (LxAxP), executado em painéis de compensado naval de primeira qualidade, espessura 18mm; caixote, portas, frentes de gavetas e demais superfícies aparentes revestidas com lâmina de madeira natural padrão freijó e encabeçamento de madeira maciça; superfícies internas revestidas com laminado melamínico texturizado branco; completo, inclusive ferragens e acessórios (fixações, dobradiças, corrediças, articuladores, puxadores etc), conforme projeto | un | 1 |  |  | 0 | 0 |  | 0
04.07.03.02 | C.AF.23.09.0280 | Próprio | AR02 – Armário sob bancada com tanque, dimensões 770 x 790 x 520mm (LxAxP), executado em painéis de compensado naval de primeira qualidade, espessura 18mm, revestidos com laminado melamínico branco; completo, inclusive ferragens e acessórios (fixações, dobradiças, corrediças, articuladores, puxadores etc), conforme projeto | un | 1 |  |  | 0 | 0 |  | 0
04.07.03.03 | C.AF.23.09.0281 | Próprio | AR03 – Armário sob bancada de banheiro, dimensões 1200 x 365 x 350mm (LxAxP), executado em painéis de compensado naval de primeira qualidade, espessura 18mm; caixote, portas, frentes de gavetas e demais superfícies aparentes revestidas com lâmina de madeira natural padrão freijó e encabeçamento de madeira maciça; superfícies internas revestidas com laminado melamínico texturizado branco; completo, inclusive ferragens e acessórios (fixações, dobradiças, corrediças, articuladores, puxadores etc), conforme projeto | un | 48 |  |  | 0 | 0 |  | 0
04.07.03.04 | C.AF.23.09.0282 | Próprio | AR04 – Armário sob bancada de banheiro, dimensões 900 x 365 x 360mm (LxAxP), executado em painéis de compensado naval de primeira qualidade, espessura 18mm; caixote, portas, frentes de gavetas e demais superfícies aparentes revestidas com lâmina de madeira natural padrão freijó e encabeçamento de madeira maciça; superfícies internas revestidas com laminado melamínico texturizado branco; completo, inclusive ferragens e acessórios (fixações, dobradiças, corrediças, articuladores, puxadores etc), conforme projeto | un | 48 |  |  | 0 | 0 |  | 0
04.07.03.05 | C.AF.23.09.0283 | Próprio | AR05 – Armário sob bancada de banheiro, dimensões 840 x 365 x 350 (LxAxP), executado em painéis de compensado naval de primeira qualidade, espessura 18mm; caixote, portas, frentes de gavetas e demais superfícies aparentes revestidas com lâmina de madeira natural padrão freijó e encabeçamento de madeira maciça; superfícies internas revestidas com laminado melamínico texturizado branco; completo, inclusive ferragens e acessórios (fixações, dobradiças, corrediças, articuladores, puxadores etc), conforme projeto | un | 24 |  |  | 0 | 0 |  | 0
04.07.03.06 | C.AF.23.09.0284 | Próprio | AR06 – Armário sob bancada de banheiro, dimensões 820 x 365 x 330mm (LxAxP), executado em painéis de compensado naval de primeira qualidade, espessura 18mm; caixote, portas, frentes de gavetas e demais superfícies aparentes revestidas com lâmina de madeira natural padrão freijó e encabeçamento de madeira maciça; superfícies internas revestidas com laminado melamínico texturizado branco; completo, inclusive ferragens e acessórios (fixações, dobradiças, corrediças, articuladores, puxadores etc), conforme projeto | un | 24 |  |  | 0 | 0 |  | 0
04.07.03.07 | C.AF.23.09.0285 | Próprio | AR07 – Armário espelheira para banheiro, embutido na parede, dimensões 595 x 900 x 150mm (LxAxP), executado em painéis de compensado de primeira qualidade, espessura 15mm; portas revestidas com laminado melamínico branco e espelho de vidro cristal 4mm colado; superfícies internas revestidas com laminado melamínico texturizado branco; complemento lateral com painel fixo de compensado revestido com laminado melamínico branco com espelho de vidro cristal 4mm colado, dimensões 595x900mm; completo, inclusive ferragens e acessórios (fixações, dobradiças, corrediças, articuladores, puxadores etc), conforme projeto | un | 48 |  |  | 0 | 0 |  | 0
04.07.03.08 | C.AF.23.09.0286 | Próprio | AR08 – Armário espelheira para banheiro, embutido na parede, dimensões 470 x 900 x 150mm (LxAxP), executado em painéis de compensado de primeira qualidade, espessura 15mm; portas revestidas com laminado melamínico branco e espelho de vidro cristal 4mm colado; superfícies internas revestidas com laminado melamínico texturizado branco; complementos laterais com dois painéis fixos de compensado revestido com laminado melamínico branco com espelho de vidro cristal 4mm colado, dimensões 217x900mm; completo, inclusive ferragens e acessórios (fixações, dobradiças, corrediças, articuladores, puxadores etc), conforme projeto | un | 48 |  |  | 0 | 0 |  | 0
04.07.03.09 | C.AF.23.09.0287 | Próprio | AR09 – Armário espelheira para banheiro, embutido na parede, dimensões 470 x 900 x 150mm (LxAxP), executado em painéis de compensado de primeira qualidade, espessura 15mm; portas revestidas com laminado melamínico branco e espelho de vidro cristal 4mm colado; superfícies internas revestidas com laminado melamínico texturizado branco; complementos laterais com dois painéis fixos de compensado revestido com laminado melamínico branco com espelho de vidro cristal 4mm colado, dimensões 187x900mm; completo, inclusive ferragens e acessórios (fixações, dobradiças, corrediças, articuladores, puxadores etc), conforme projeto | un | 24 |  |  | 0 | 0 |  | 0
04.07.03.10 | C.AF.23.09.0288 | Próprio | AR10 – Armário espelheira para banheiro, embutido na parede, dimensões 330 x 900 x 150mm (LxAxP), executado em painéis de compensado de primeira qualidade, espessura 15mm; portas revestidas com laminado melamínico branco e espelho de vidro cristal 4mm colado; superfícies internas revestidas com laminado melamínico texturizado branco; complemento lateral com painel fixo de compensado revestido com laminado melamínico branco com espelho de vidro cristal 4mm colado, dimensões 485x900mm; completo, inclusive ferragens e acessórios (fixações, dobradiças, corrediças, articuladores, puxadores etc), conforme projeto | un | 24 |  |  | 0 | 0 |  | 0
04.07.03.11 | C.AF.23.09.0289 | Próprio | AR11 – Armário sob bancada de copa, dimensões 1340 x 760 x 600mm (LxAxP), executado em painéis de compensado naval de primeira qualidade, espessura 18mm, revestidos com laminado melamínico branco; completo, inclusive ferragens e acessórios (fixações, dobradiças, corrediças, articuladores, puxadores etc), conforme projeto | un | 1 |  |  | 0 | 0 |  | 0
04.07.03.12 | C.AF.23.09.0290 | Próprio | AR12 – Armário para copa, dimensões 570 x 2150 x 485mm (LxAxP), executado em painéis de compensado naval de primeira qualidade, espessura 18mm, revestidos com laminado melamínico branco; completo, inclusive ferragens e acessórios (fixações, dobradiças, corrediças, articuladores, puxadores etc), conforme projeto | un | 1 |  |  | 0 | 0 |  | 0
04.07.03.13 | C.AF.23.09.0291 | Próprio | AR13 – Armário sob bancada de copa, dimensões 2160 x 760 x 600mm (LxAxP), executado em painéis de compensado naval de primeira qualidade, espessura 18mm, revestidos com laminado melamínico branco; completo, inclusive ferragens e acessórios (fixações, dobradiças, corrediças, articuladores, puxadores etc), conforme projeto | un | 1 |  |  | 0 | 0 |  | 0
04.07.03.14 | C.AF.23.09.0292 | Próprio | AR14 – Armário sob bancada de cozinha, dimensões 1998 x 790 x 700mm (LxAxP), executado em painéis de compensado naval de primeira qualidade, espessura 18mm, revestidos com laminado melamínico branco; completo, inclusive ferragens e acessórios (fixações, dobradiças, corrediças, articuladores, puxadores etc), conforme projeto | un | 24 |  |  | 0 | 0 |  | 0
04.07.03.15 | C.AF.23.09.0293 | Próprio | AR15 – Armário sob bancada de cozinha, dimensões 505 x 790 x 700mm (LxAxP), executado em painéis de compensado naval de primeira qualidade, espessura 18mm, revestidos com laminado melamínico branco; completo, inclusive ferragens e acessórios (fixações, dobradiças, corrediças, articuladores, puxadores etc), conforme projeto | un | 24 |  |  | 0 | 0 |  | 0
04.07.03.16 | C.AF.23.09.0294 | Próprio | AR16 – Armário sob bancada de área de serviço, dimensões 1200 x 790 x 700mm (LxAxP), executado em painéis de compensado naval de primeira qualidade, espessura 18mm, revestidos com laminado melamínico branco; completo, inclusive ferragens e acessórios (fixações, dobradiças, corrediças, articuladores, puxadores etc), conforme projeto | un | 48 |  |  | 0 | 0 |  | 0
04.07.03.17 | C.AF.23.09.0295 | Próprio | AR17 – Armário para área de serviço, dimensões 550 x 2400 x 700mm (LxAxP), executado em painéis de compensado naval de primeira qualidade, espessura 18mm, revestidos com laminado melamínico branco; completo, inclusive ferragens e acessórios (fixações, dobradiças, corrediças, articuladores, puxadores etc), conforme projeto | un | 48 |  |  | 0 | 0 |  | 0
04.07.03.18 | C.AF.23.09.0296 | Próprio | AR18 – Armário aéreo para cozinha, dimensões 932 x 980 x 350mm (LxAxP), executado em painéis de compensado naval de primeira qualidade, espessura 18mm, revestidos com laminado melamínico branco; com perfil de led embutido na face inferior; completo, inclusive ferragens e acessórios (fixações, dobradiças, corrediças, articuladores, puxadores etc), conforme projeto | un | 24 |  |  | 0 | 0 |  | 0
04.07.03.19 | C.AF.23.09.0297 | Próprio | AR19 – Armário aéreo para cozinha, dimensões 1378 x 980 x 350mm (LxAxP), executado em painéis de compensado naval de primeira qualidade, espessura 18mm, revestidos com laminado melamínico branco; com perfil de led embutido na face inferior; completo, inclusive ferragens e acessórios (fixações, dobradiças, corrediças, articuladores, puxadores etc), conforme projeto | un | 24 |  |  | 0 | 0 |  | 0
04.07.03.20 | C.AF.23.09.0298 | Próprio | AR20 – Armário sob bancada de cozinha, dimensões 932 x 790 x 600mm (LxAxP), executado em painéis de compensado naval de primeira qualidade, espessura 18mm, revestidos com laminado melamínico branco; completo, inclusive ferragens e acessórios (fixações, dobradiças, corrediças, articuladores, puxadores etc), conforme projeto | un | 24 |  |  | 0 | 0 |  | 0
04.07.03.21 | C.AF.23.09.0299 | Próprio | AR21 – Armário sob bancada de cozinha, dimensões 1378 x 790 x 600mm (LxAxP), executado em painéis de compensado naval de primeira qualidade, espessura 18mm, revestidos com laminado melamínico branco; completo, inclusive ferragens e acessórios (fixações, dobradiças, corrediças, articuladores, puxadores etc), conforme projeto | un | 24 |  |  | 0 | 0 |  | 0
04.07.03.22 | C.AF.23.09.0300 | Próprio | AR22 – Armário para cozinha, dimensões 930 x 2400 x 600mm (LxAxP), executado em painéis de compensado naval de primeira qualidade, espessura 18mm, revestidos com laminado melamínico branco; completo, inclusive ferragens e acessórios (fixações, dobradiças, corrediças, articuladores, puxadores etc), conforme projeto | un | 24 |  |  | 0 | 0 |  | 0
04.07.03.23 | C.AF.23.09.0301 | Próprio | AR23 – Armário sob bancada de cozinha, dimensões 485 x 790 x 700mm (LxAxP), executado em painéis de compensado naval de primeira qualidade, espessura 18mm, revestidos com laminado melamínico branco; completo, inclusive ferragens e acessórios (fixações, dobradiças, corrediças, articuladores, puxadores etc), conforme projeto | un | 48 |  |  | 0 | 0 |  | 0
04.07.03.24 | C.AF.23.09.0302 | Próprio | AR24 – Armário sob bancada de cozinha, dimensões 1200 x 790 x 700mm (LxAxP), executado em painéis de compensado naval de primeira qualidade, espessura 18mm, revestidos com laminado melamínico branco; completo, inclusive ferragens e acessórios (fixações, dobradiças, corrediças, articuladores, puxadores etc), conforme projeto | un | 24 |  |  | 0 | 0 |  | 0
04.07.03.25 | C.AF.23.09.0303 | Próprio | AR25 – Armário para cozinha, dimensões 1577 x 2400 x 600mm (LxAxP), executado em painéis de compensado naval de primeira qualidade, espessura 18mm, revestidos com laminado melamínico branco; completo, inclusive ferragens e acessórios (fixações, dobradiças, corrediças, articuladores, puxadores etc), conforme projeto | un | 24 |  |  | 0 | 0 |  | 0
04.07.03.26 | C.AF.23.09.0304 | Próprio | AR26 – Armário aéreo para cozinha, dimensões 1977 x 980 x 350mm (LxAxP), executado em painéis de compensado naval de primeira qualidade, espessura 18mm, revestidos com laminado melamínico branco; com perfil de led embutido na face inferior; completo, inclusive ferragens e acessórios (fixações, dobradiças, corrediças, articuladores, puxadores etc), conforme projeto | un | 24 |  |  | 0 | 0 |  | 0
04.07.03.27 | C.AF.23.09.0305 | Próprio | AR27 – Armário sob bancada de cozinha, dimensões 2965 x 790 x 600mm (LxAxP), executado em painéis de compensado naval de primeira qualidade, espessura 18mm, revestidos com laminado melamínico branco; completo, inclusive ferragens e acessórios (fixações, dobradiças, corrediças, articuladores, puxadores etc), conforme projeto | un | 24 |  |  | 0 | 0 |  | 0
04.07.03.28 | C.AF.23.09.0306 | Próprio | AR28 – Armário sem porta*, embutido na parede, dimensões 1035 x 2500 x 400 mm (LxAxP), executado em painéis de compensado de primeira qualidade (estrutura interna, prateleiras, gavetas), espessura 18mm, revestidos com laminado melamínico branco, completo, inclusive ferragens e acessórios (fixações, dobradiças, puxadores etc), conforme projeto * as portas do armário serão parte integrante de painel de lambri de madeira | un | 24 |  |  | 0 | 0 |  | 0
04.07.03.29 | C.AF.23.09.0307 | Próprio | AR29 – Guarda-roupa sem porta*, embutido na parede, dimensões 1982 x 2500 x 600 mm (LxAxP), composto por três módulos intercambiáveis, executado em painéis de compensado de primeira qualidade (estrutura interna, prateleiras, gavetas), espessura 18mm, revestidos com laminado melamínico branco, completo, inclusive ferragens e acessórios (fixações, dobradiças, corrediças, articuladores, puxadores, cabideiros, calceiros etc), conforme projeto *as portas do armário serão parte integrante de painel de lambri de madeira | un | 48 |  |  | 0 | 0 |  | 0
04.07.03.30 | C.AF.23.09.0308 | Próprio | AR30 – Armário sem porta*, embutido na parede, dimensões 755 x 2500 x 1000 mm (LxAxP), executado em painéis de compensado de primeira qualidade (estrutura interna, prateleiras, gavetas), espessura 18mm, revestidos com laminado melamínico branco, completo, inclusive ferragens e acessórios (fixações, dobradiças, corrediças, puxadores, etc), conforme projeto *as portas do armário serão parte integrante de painel de lambri de madeira | un | 24 |  |  | 0 | 0 |  | 0
04.07.03.31 | C.AF.23.09.0309 | Próprio | AR31 – Guarda-roupa composto por três módulos intercambiáveis, dimensões 1940 x 2500 x 600 mm (LxAxP), executado em painéis de compensado de primeira qualidade (estrutura interna, prateleiras, gavetas) espessura 18mm, revestidos com laminado melamínico branco, portas em compensado 18mm revestido com lâmina de madeira natural padrão freijó e encabeçamento com madeira maciça, completo, inclusive ferragens e acessórios (fixações, dobradiças, corrediças, articuladores, puxadores, cabideiros etc), conforme projeto *as portas do armário serão parte integrante de painel de lambri de madeira | un | 48 |  |  | 0 | 0 |  | 0
04.07.03.32 | C.AF.23.09.0310 | Próprio | AR32 - Estar Apartamento tipo 1 - conjunto composto por um módulo tipo 1 (dimensões 1,45 x 2,00 x 0,38m ) e dois módulos tipo 2 (dimensões 1,45 x 2,00 x 0,38mmAR32 – Armário de madeira original do edifício Anexo 3, a ser reutilizado em apartamento funcional da Câmara dos Deputados, conjunto composto por um módulo tipo 1 (com prateleiras internas e duas portas de giro) e dois módulos tipo 2 (com prateleiras e duas portas de correr na parte inferior), dimensões totais 4280 x 2000 x 380mm (LxAxP), peças com encabeçamento maciço de madeira pau-ferro e acabamento com goma laca. | un | 24 |  |  | 0 | 0 |  | 0
04.07.03.33 | C.AF.23.09.0311 | Próprio | AR33 – Armário de madeira original do edifício Anexo 3, a ser reutilizado em apartamento funcional da Câmara dos Deputados, conjunto composto por dois módulos do tipo 2 (com prateleiras e duas portas de correr na parte inferior), dimensões totais 2865x2000x380mm (LxAxP), peças com encabeçamento maciço de madeira pau-ferro e acabamento com goma laca. | un | 19 |  |  | 0 | 0 |  | 0
04.07.03.34 | C.AF.23.09.0312 | Próprio | AR34 – Armário embutido composto por dois módulos (porta e prateleiras), dimensão 1145 x 2000 x 450 mm (LxAxP), executado em painéis de compensado de primeira qualidade (estrutura interna, prateleiras, gavetas) espessura 18mm, revestidos com lâmina de AR34 – Armário embutido composto por dois módulos (porta e prateleiras), dimensão 1145 x 2000 x 450 mm (LxAxP), executado em painéis de compensado de primeira qualidade, faces aparentes revestidas com lâmina de madeira natural padrão freijó e encabeçamento em madeira maciça, montantes com espessura de 35mm, prateleiras com espessura de 30mm, portas em compensado 18mm, completo, inclusive ferragens e acessórios, conforme projeto | un | 19 |  |  | 0 | 0 |  | 0
04.07.03.35 | C.AF.23.09.0313 | Próprio | AR35 – Armário composto por um módulo tipo 1 (com prateleiras internas e duas portas de giro) e dois módulos tipo 2 (com prateleiras e duas portas de correr na parte inferior), dimensões totais 4280 x 2000 x 380mm (LxAxP), executado em painéis de compensado de primeira qualidade, faces aparentes revestidas com lâmina de madeira natural padrão freijó e encabeçamento em madeira maciça, montantes com espessura de 35mm, prateleiras com espessura de 30mm, portas em compensado 18mm, completo, inclusive ferragens e acessórios, conforme projetode primeira qualidade (estrutura interna, prateleiras, gavetas) espessura 18mm, revestidos com lâmina de madeira natural padrão freijó. Portas em compensado 18mm e encabeçamento com madeira maciça, completo, inclusive ferragens e acessórios, conforme projeto * alternativa para armário novo em substituição ao AR32 | un | 5 |  |  | 0 | 0 |  | 0
04.07.03.36 | C.AF.23.09.0314 | Próprio | AR36 – Armário composto por dois módulos do tipo 2 (com prateleiras e duas portas de correr na parte inferior), dimensões totais 2865x2000x430mm (LxAxP), executado em painéis de compensado de primeira qualidade, faces aparentes revestidas com lâmina de madeira natural padrão freijó e encabeçamento em madeira maciça, montantes com espessura de 35mm, prateleiras com espessura de 30mm, portas em compensado 18mm, completo, inclusive ferragens e acessórios, conforme projetoespessura 18mm, revestidos com lâmina de madeira natural padrão freijó. Portas em compensado 18mm e encabeçamento com madeira maciça, completo, inclusive ferragens e acessórios, conforme projeto * alternativa para armário novo em substituição ao AR33 | un | 5 |  |  | 0 | 0 |  | 0
04.07.03.37 | C.AF.23.09.0315 | Próprio | Armário de aço para vestiários, 2 vãos e 4 portas, dimensões aproximadas 600x450x1970mm (LxPxA) | un | 1 |  |  | 0 | 0 |  | 0
04.07.03.38 | C.AF.23.09.0316 | Próprio | PRT1 – Prateleira com dimensões 34 x 178 x 5,5cm, confeccionada com painéis de compensado 15mm de primeira qualidade, superfícies aparentes revestidas com lâmina de madeira natural padrão freijó e encabeçamento de madeira maciça, cava na face inferior para instalação de fita de LED embutida, suportes invisíveis em barra redonda de aço Ø25mm, conforme detalhamento em projeto | un | 24 |  |  | 0 | 0 |  | 0
04.07.03.39 | C.AF.23.09.0317 | Próprio | PRT2 – Prateleira com dimensões 34 x 53 x 5,5cm, confeccionada com painéis de compensado 15mm de primeira qualidade, superfícies aparentes revestidas com lâmina de madeira natural padrão freijó e encabeçamento de madeira maciça, cava na face inferior para instalação de fita de LED embutida, suportes invisíveis em barra redonda de aço Ø25mm, conforme detalhamento em projeto | un | 24 |  |  | 0 | 0 |  | 0
04.07.03.40 | C.AF.23.09.0318 | Próprio | PRT3 – Prateleira com dimensões 34 x 44,5 x 5,5cm, confeccionada com painéis de compensado 15mm de primeira qualidade, superfícies aparentes revestidas com lâmina de madeira natural padrão freijó e encabeçamento de madeira maciça, cava na face inferior para instalação de fita de LED embutida, suportes invisíveis em barra redonda de aço Ø25mm, conforme detalhamento em projeto | un | 24 |  |  | 0 | 0 |  | 0
04.07.03.41 | C.AF.23.09.0319 | Próprio | PRT4 – Prateleira com dimensões 34 x 119 x 5,5cm, confeccionada com painéis de compensado 15mm de primeira qualidade, superfícies aparentes revestidas com lâmina de madeira natural padrão freijó e encabeçamento de madeira maciça, cava na face inferior para instalação de fita de LED embutida, suportes invisíveis em barra redonda de aço Ø25mm, conforme detalhamento em projeto | un | 48 |  |  | 0 | 0 |  | 0
04.07.03.42 | C.AF.23.09.0320 | Próprio | PRT5 – Prateleira com dimensões 34 x 39.3 x 5,5cm, confeccionada com painéis de compensado 15mm de primeira qualidade, superfícies aparentes revestidas com lâmina de madeira natural padrão freijó e encabeçamento de madeira maciça, cava na face inferior para instalação de fita de LED embutida, suportes invisíveis em barra redonda de aço Ø25mm, conforme detalhamento em projeto | un | 24 |  |  | 0 | 0 |  | 0
04.07.03.43 | C.AF.23.09.0321 | Próprio | PRT6 – Prateleira com dimensões 34 x 175 x 5,5cm, confeccionada com painéis de compensado 15mm de primeira qualidade, superfícies aparentes revestidas com lâmina de madeira natural padrão freijó e encabeçamento de madeira maciça, cava na face inferior para instalação de fita de LED embutida, suportes invisíveis em barra redonda de aço Ø25mm, conforme detalhamento em projeto | un | 24 |  |  | 0 | 0 |  | 0
04.07.03.44 | C.AF.23.09.0322 | Próprio | PRT7 – Prateleira com dimensões 34 x 104 x 5,5cm, confeccionada com painéis de compensado 15mm de primeira qualidade, superfícies aparentes revestidas com lâmina de madeira natural padrão freijó e encabeçamento de madeira maciça, cava na face inferior para instalação de fita de LED embutida, suportes invisíveis em barra redonda de aço Ø25mm, conforme detalhamento em projeto | un | 1 |  |  | 0 | 0 |  | 0
04.07.03.45 | C.AF.23.09.0323 | Próprio | PRT8 – Prateleira com dimensões 30 x 317 x 5,5cm, confeccionada com painéis de compensado 15mm de primeira qualidade, superfícies aparentes revestidas com lâmina de madeira natural padrão freijó e encabeçamento de madeira maciça, cava na face inferior para instalação de fita de LED embutida, suportes invisíveis em barra redonda de aço Ø25mm, conforme detalhamento em projeto | un | 12 |  |  | 0 | 0 |  | 0
04.07.03.46 | C.AF.23.09.0324 | Próprio | PRT9 – Prateleira com dimensões 30 x 306 x 6cm, com tampo superior e inferior em chapa de madeira compensada, espessura 10mm, revestida com lâmina de madeira natural padrão freijó; encabeçamento de madeira maciça padrão freijó; estrutura interna com quadro em tubo de aço carbono 40x40mm, chapa #14; quadro interno em madeira de baixa densidade; enchimento leve (eps, lã mineral etc); suporte inferior em barra redonda de aço carbono Ø25mm, conforme detalhamento em projeto | un | 12 |  |  | 0 | 0 |  | 0
04.07.04 |  |  | Bancadas | [5 empty] | 0 |  | 0
04.07.04.01 | C.AF.23.09.0325 | Próprio | BG01 – Bancada de granito preto São Gabriel, 1400x600mm, acabamento polido, com rodabanca de 80mm e rebaixo para área molhada, apoiada sobre quadro de cantoneiras de aço, conforme projeto | un | 1 |  |  | 0 | 0 |  | 0
04.07.04.02 | C.AF.23.09.0326 | Próprio | BG02 – Bancada de granito preto São Gabriel, 2477x300mm, acabamento polido, com fechamento sob a bancada na face frontal (2477x1080mm) e lateral (300x1080mm), apoiada sobre quadro de cantoneiras de aço, conforme projeto | un | 1 |  |  | 0 | 0 |  | 0
04.07.04.03 | C.AF.23.09.0327 | Próprio | BG03 – Bancada de granito preto São Gabriel, 2200x650mm, acabamento polido, com rodabanca de 80mm e rebaixo para área molhada, apoiada sobre quadro de cantoneiras de aço, conforme projeto | un | 1 |  |  | 0 | 0 |  | 0
04.07.04.04 | C.AF.23.09.0328 | Próprio | BG04 – Bancada de granito preto São Gabriel, 2850x700mm, acabamento polido, com rodabanca de 80mm e rebaixo para área molhada, apoiada sobre quadro de cantoneiras de aço, conforme projeto | un | 24 |  |  | 0 | 0 |  | 0
04.07.04.05 | C.AF.23.09.0329 | Próprio | BG05 – Bancada de granito preto São Gabriel, 500x700mm, acabamento polido, apoiada sobre quadro de cantoneiras de aço, conforme projeto | un | 24 |  |  | 0 | 0 |  | 0
04.07.04.06 | C.AF.23.09.0330 | Próprio | BG06 – Bancada de granito preto São Gabriel, 1380x600mm, acabamento polido, apoiada sobre quadro de cantoneiras de aço, conforme projeto | un | 24 |  |  | 0 | 0 |  | 0
04.07.04.07 | C.AF.23.09.0331 | Próprio | BG07 – Bancada de granito preto São Gabriel, 930x600mm, acabamento polido, apoiada sobre quadro de cantoneiras de aço, conforme projeto | un | 24 |  |  | 0 | 0 |  | 0
04.07.04.08 | C.AF.23.09.0332 | Próprio | BG08 – Bancada de granito preto São Gabriel, 1200x700mm, acabamento polido, com rebaixo para área molhada, apoiada sobre quadro de cantoneiras de aço, conforme projeto | un | 48 |  |  | 0 | 0 |  | 0
04.07.04.09 | C.AF.23.09.0333 | Próprio | BG09 – Bancada de granito preto São Gabriel, 450x700mm, acabamento polido, apoiada sobre quadro de cantoneiras de aço, conforme projeto | un | 48 |  |  | 0 | 0 |  | 0
04.07.04.10 | C.AF.23.09.0334 | Próprio | BG10 – Bancada de granito preto São Gabriel, 1800x700mm, acabamento polido, com rebaixo para área molhada, apoiada sobre quadro de cantoneiras de aço, conforme projeto | un | 24 |  |  | 0 | 0 |  | 0
04.07.04.11 | C.AF.23.09.0335 | Próprio | BG11 – Bancada de granito preto São Gabriel, 2970x450mm, acabamento polido, apoiada sobre quadro de cantoneiras de aço, conforme projeto | un | 24 |  |  | 0 | 0 |  | 0
04.07.04.12 | C.AF.23.09.0336 | Próprio | BG20 - Copa C2 - 2900x400mm - Banca de granito preto polido ref Preto Tijuca, sobre quadro de cantoneiras de aço, conforme projeto. | un | 1 |  |  | 0 | 0 |  | 0
04.07.04.13 | C.AF.23.09.0337 | Próprio | BG21 – Bancada de granito preto São Gabriel, 780x530mm, acabamento polido, com rebaixo para área molhada, apoiada sobre quadro de cantoneiras de aço, conforme projeto | un | 1 |  |  | 0 | 0 |  | 0
04.07.04.14 | C.AF.23.09.0338 | Próprio | BG12 – Bancada de mármore branco especial, 900x360mm, acabamento polido, com testeira de 90mm, apoiada sobre quadro de cantoneiras de aço, conforme projeto | un | 1 |  |  | 0 | 0 |  | 0
04.07.04.15 | C.AF.23.09.0339 | Próprio | BG13 – Bancada de mármore branco especial, 900x310mm, acabamento polido, com testeira de 90mm, apoiada sobre quadro de cantoneiras de aço, conforme projeto | un | 2 |  |  | 0 | 0 |  | 0
04.07.04.16 | C.AF.23.09.0340 | Próprio | BG14 – Bancada de mármore branco especial, 880x350mm, acabamento polido, com testeira de 90mm, apoiada sobre quadro de cantoneiras de aço, conforme projeto | un | 1 |  |  | 0 | 0 |  | 0
04.07.04.17 | C.AF.23.09.0341 | Próprio | BG15 – Bancada de mármore branco especial, 1200x350mm, acabamento polido, com testeira de 90mm, apoiada sobre quadro de cantoneiras de aço, conforme projeto | un | 1 |  |  | 0 | 0 |  | 0
04.07.04.18 | C.AF.23.09.0342 | Próprio | BG16 – Bancada de mármore branco especial, 1200x350mm, acabamento polido, com testeira de 9mm, apoiada sobre quadro de cantoneiras de aço, conforme projeto | un | 48 |  |  | 0 | 0 |  | 0
04.07.04.19 | C.AF.23.09.0343 | Próprio | BG17 – Bancada de mármore branco especial, 900x330mm, acabamento polido, com testeira de 90mm, apoiada sobre quadro de cantoneiras de aço, conforme projeto | un | 24 |  |  | 0 | 0 |  | 0
04.07.04.20 | C.AF.23.09.0344 | Próprio | BG18 – Bancada de mármore branco especial, 840x350mm, acabamento polido, com testeira de 90mm, apoiada sobre quadro de cantoneiras de aço, conforme projeto | un | 24 |  |  | 0 | 0 |  | 0
04.07.04.21 | C.AF.23.09.0345 | Próprio | BG19 – Bancada de mármore branco especial, 900x360mm, acabamento polido, com testeira de 90mm, apoiada sobre quadro de cantoneiras de aço, conforme projeto | un | 24 |  |  | 0 | 0 |  | 0
04.07.04.22 | C.AF.23.09.0346 | Próprio | BG22 – Bancada de mármore branco especial, 820x380mm, acabamento polido, com testeira de 90mm, apoiada sobre quadro de cantoneiras de aço, conforme projeto | un | 24 |  |  | 0 | 0 |  | 0
04.07.04.23 | C.AF.23.09.0347 | Próprio | BG23 – Bancada de granito preto São Gabriel, formato em “L” (trecho 1: 2520x600mm, trecho 2: 2670x600mm), acabamento polido, apoiada sobre quadro de cantoneiras de aço, conforme projeto | un | 1 |  |  | 0 | 0 |  | 0
04.07.05 |  |  | Aparelhos e Acessórios Sanitários | [5 empty] | 0 |  | 0
04.07.05.01 | C.AF.23.09.0348 | Próprio | Bacia sanitária com caixa acoplada, cor branca, ref. P.480.17, linha Level, marca DECA ou similar. Inclusive ligação flexível malha de aço, anel de vedação e assento sanitário poliéster, cor branca, ref. AP.237.17, marca DECA ou similar | un | 124 |  |  | 0 | 0 |  | 0
04.07.05.02 | C.AF.23.09.0349 | Próprio | Bacia sanitária com caixa acoplada, com saída horizontal, cor branca, ref. P.133.17, linha Nuova, marca DECA ou similar. Inclusive ligação flexível malha de aço, canopla de acabamento da saída horizontal e assento sanitário poliéster, cor branca, ref. AP.237.17, marca DECA ou similar | un | 25 |  |  | 0 | 0 |  | 0
04.07.05.03 | C.AF.23.09.0350 | Próprio | Barra de apoio em aço inox, comprimento 40cm ref. 2310.I.040.POL, linha Conforto, marca DECA ou similar. | un | 4 |  |  | 0 | 0 |  | 0
04.07.05.04 | C.AF.23.09.0351 | Próprio | Barra de apoio em aço inox, comprimento 70cm ref. 2310.I.070.POL, linha Conforto, marca DECA ou similar. | un | 3 |  |  | 0 | 0 |  | 0
04.07.05.05 | C.AF.23.09.0352 | Próprio | Barra de apoio em aço inox, comprimento 80cm ref. 2310.I.080.POL, linha Conforto, marca DECA ou similar. | un | 6 |  |  | 0 | 0 |  | 0
04.07.05.06 | C.AF.23.09.0353 | Próprio | Cabide para banheiro, acabamento cromado, ref. 2060.C.DSC, linha Disco, marca DECA ou similar | un | 341 |  |  | 0 | 0 |  | 0
04.07.05.07 | C.AF.23.09.0354 | Próprio | Cadeira de banho, ref. 2356.I.POL, linha Conforto, marca DECA ou similar | un | 1 |  |  | 0 | 0 |  | 0
04.07.05.08 | C.AF.23.09.0355 | Próprio | Chuveiro com tubo de parede, com entrada de ar, acabamento cromado, ref. 1990.C.STD.ARE, linha Acqua Plus, marca DECA ou similar | un | 50 |  |  | 0 | 0 |  | 0
04.07.05.09 | C.AF.23.09.0356 | Próprio | Chuveiro com tubo de parede, com entrada de ar, acabamento cromado, ref. 1990.C.STD.ARE, linha Acqua Plus, marca DECA ou similar. Inclusive desviador universal, ref. 1982.C, e ducha manual, ref. 4892.C, linha Max, marca DECA ou similar | un | 97 |  |  | 0 | 0 |  | 0
04.07.05.10 | C.AF.23.09.0357 | Próprio | Cuba de embutir em aço inoxidável acabamento polido modelo Lavínia 40 BL, dimensões 40x34x14cm, espessura 0,6mm, marca tramontina ou similar. Inclusive válvula para cozinha 4.1/2" marca Tramontina ou similar | un | 2 |  |  | 0 | 0 |  | 0
04.07.05.11 | C.AF.23.09.0358 | Próprio | Cuba de semi-encaixe, ref. CQ42 linha Optica, cor branco, marca ROCA ou similar. Inclusive válvula p/ lavatório, ref.1602.c, sifão metálico cromado c/ copo p/ lavatório marca Deca ou similar. | un | 149 |  |  | 0 | 0 |  | 0
04.07.05.12 | C.AF.23.09.0359 | Próprio | Cuba dupla de embutir em aço inoxidável acabamento acetinado ref. 2C 34-28 BS, marca TRAMONTINA ou similar. Inclusive válvula p/ cozinha 4.1/2", ref 1622 C, bitola de saída 1.1/2" e sifão p/ cozinha e tanque metálico cromado c/ copo, bitola de entrada 1.1/2". Marca DECA ou similar. | un | 48 |  |  | 0 | 0 |  | 0
04.07.05.13 | C.AF.23.09.0360 | Próprio | Tanque de encaixe em aço inoxidável acabamento acetinado modelo Hera 34 litros, dimensões 50x40cm, marca Tramontina ou similar. Inclusive válvula p/ tanque bitola 3 1/2", marca Tramontina ou similar. | un | 49 |  |  | 0 | 0 |  | 0
04.07.05.14 | C.AF.23.09.0361 | Próprio | Dispenser para papel higiênico interfolhado, cor branca, marca Tork ou similar. | un | 4 |  |  | 0 | 0 |  | 0
04.07.05.15 | C.AF.23.09.0362 | Próprio | Dispenser para papel toalha interfolhado modelo Mini, cor branca, marca Tork ou similar. | un | 7 |  |  | 0 | 0 |  | 0
04.07.05.16 | C.AF.23.09.0363 | Próprio | Dispenser para sabonete liquido Sistema S1, cor branca, marca Tork ou similar. | un | 7 |  |  | 0 | 0 |  | 0
04.07.05.17 | C.AF.23.09.0364 | Próprio | Ducha higiênica com registro 1/4 de volta, ref. 1984.C.ACT.LNK.BR, linha Link, marca DECA ou similar. | un | 148 |  |  | 0 | 0 |  | 0
04.07.05.18 | C.AF.23.09.0365 | Próprio | Misturador de mesa bica alta para lavatório ref. 1877 C LNK, linha Link, marca DECA ou similar. | un | 96 |  |  | 0 | 0 |  | 0
04.07.05.19 | C.AF.23.09.0366 | Próprio | Misturador monocomando de mesa com bica móvel e arejador articulável ref. 2256.C.LNK, linha Link, marca DECA ou similar. | un | 48 |  |  | 0 | 0 |  | 0
04.07.05.20 | C.AF.23.09.0367 | Próprio | Misturador monocomando para chuveiro alta e baixa pressão 3/4" ref. 4493.000 com acabamento ref. 4993.C.LNK.CHU, marca DECA ou similar. | un | 147 |  |  | 0 | 0 |  | 0
04.07.05.21 | C.AF.23.09.0368 | Próprio | Papeleira, ref. 2020.C.DSC, linha Disco, marca DECA ou similar. | un | 144 |  |  | 0 | 0 |  | 0
04.07.05.22 | C.AF.23.09.0369 | Próprio | Porta toalha, barra de 20cm, ref. 2040.C.020.DSC, linha Disco, marca DECA ou similar. | un | 72 |  |  | 0 | 0 |  | 0
04.07.05.23 | C.AF.23.09.0370 | Próprio | Porta toalha, barra de 30cm, ref. 2040.C.030.DSC, linha Disco, marca DECA ou similar. | un | 144 |  |  | 0 | 0 |  | 0
04.07.05.24 | C.AF.23.09.0371 | Próprio | Porta toalha, barra de 50cm, ref. 2040.C.050.DSC, linha Disco, marca DECA ou similar. | un | 48 |  |  | 0 | 0 |  | 0
04.07.05.25 | C.AF.23.09.0372 | Próprio | Ralo linear com caixa em PVC na cor cinza e acabamento de grelha em aço inox. Dimensões 45mm x 700 mm | un | 48 |  |  | 0 | 0 |  | 0
04.07.05.26 | C.AF.23.09.0373 | Próprio | Ralo linear com caixa em PVC na cor cinza e acabamento de grelha em aço inox. Dimensões 45mm x 900 mm | un | 96 |  |  | 0 | 0 |  | 0
04.07.05.27 | C.AF.23.09.0374 | Próprio | Ralo sifonado .15x.15 m, com grelha de aço inox com dispositivo rotativo de vedação. | un | 199 |  |  | 0 | 0 |  | 0
04.07.05.28 | C.AF.23.09.0375 | Próprio | Registro geral de gaveta ref. 4900.C.LNK, linha Link, marca DECA ou similar. | un | 440 |  |  | 0 | 0 |  | 0
04.07.05.29 | C.AF.23.09.0376 | Próprio | Torneira de esfera p/ máquina de lavar. Abertura 1/4 de volta e bica c/ rosca, bitola 3/4", ref. 00784006, marca DOCOL ou similar. | un | 96 |  |  | 0 | 0 |  | 0
04.07.05.30 | C.AF.23.09.0377 | Próprio | Torneira de mesa bica baixa para lavatório, ref. 1197.C.37, linha Izy, marca DECA ou similar. Inclusive tubo de ligação flexível cromado, marca DECA ou similar | un | 51 |  |  | 0 | 0 |  | 0
04.07.05.31 | C.AF.23.09.0378 | Próprio | Torneira de mesa c/ bica móvel e arejador articulável ref. 1167 C LNK, linha Link, marca DECA ou similar. | un | 2 |  |  | 0 | 0 |  | 0
04.07.05.32 | C.AF.23.09.0379 | Próprio | Torneira de mesa conforto c/ fechamento automático p/ lavatório ref. 1173 C CONF, linha Decamatic Eco, marca DECA ou similar. Inclusive tubo de ligação flexível cromado, marca DECA ou similar. | un | 2 |  |  | 0 | 0 |  | 0
04.07.05.33 | C.AF.23.09.0380 | Próprio | Torneira de parede p/ uso geral c/ arejador ref 1159 C LNK, linha Link marca DECA ou similar. | un | 49 |  |  | 0 | 0 |  | 0
04.07.05.34 | C.AF.23.09.0381 | Próprio | Triturador de alimentos capacidade 980ml, motor 0,75HP, modelo M66, marca INSINKERATOR ou similar. | un | 48 |  |  | 0 | 0 |  | 0
04.07.05.35 | C.AF.23.09.0382 | Próprio | Ralo tipo Abacaxi | un | 8 |  |  | 0 | 0 |  | 0
04.07.05.36 | C.AF.23.09.0383 | Próprio | Ralo linear com caixa em PVC na cor cinza e acabamento de grelha em aço inox. Dimensões 45mm x 900 mm | m | 671 |  |  | 0 | 0 |  | 0
04.07.06 |  |  | Eletrodomésticos | [5 empty] | 0 |  | 0
04.07.06.01 | C.AF.23.09.0384 | Próprio | Purificador de água, saída gelada e natural. | un | 50 |  |  | 0 | 0 |  | 0
04.07.06.02 | C.AF.23.09.0385 | Próprio | Varal para secagem de roupas, suspenso do forro, acionamento individual, comprimento 1,5m. | un | 48 |  |  | 0 | 0 |  | 0
04.10 |  |  | Fabricação de Protótipos | [5 empty] | 0 |  | 0
04.10.01 |  |  | Protótipo do item 04.02.01.03: PE2 - Porta especial de chapa dobrada de aço carbono, dimensões 2,48 x 0,93m, com bandeira fixa superior, completa, inclusive painéis de revestimento lateral, ferragens e acessórios, conforme projeto e caderno de encargos | [5 empty] | 0 |  | 0
04.10.01.01 | C.AF.23.09.0415 | Próprio | Protótipo do item 04.02.01.03: PE2 - Porta especial de chapa dobrada de aço carbono, dimensões 2,48 x 0,93m, com bandeira fixa superior, completa, inclusive painéis de revestimento lateral, ferragens e acessórios, conforme projeto e caderno de encargos | un | 1 |  |  | 0 | 0 |  | 0
04.10.01.02 | C.AF.23.09.0416 | Próprio | Protótipo do item 04.02.02.10: EA10 – Esquadria em perfis de alumínio, 4.400 x 2.222 mm (LxA), ref. linha Única, marca HYDRO ou similar, bordas retas, fechamento da face interna (folha fixa inferior e folhas de correr acima do peitoril) com vidro laminado de controle solar incolor (proteção solar mín. 35%), espessura 8mm, fechamento da face externa com sistema de persiana de enrolar e projetante, ref. linha Única, marca HYDRO ou similar, coluna externa ref. linha Cittá, marca HYDRO similar, sistema de vedação acústica conforme indicação do fornecedor, conjunto subdividido em 3 módulos, acabamento de todas as peças de alumínio com tratamento anodizado natural, completa, inclusive fixações, ferragens e acessórios, conforme projeto | un | 1 |  |  | 0 | 0 |  | 0
04.10.01.03 | C.AF.23.09.0417 | Próprio | Protótipo do item 04.02.02.24: Esquadria em perfis de alumínio e fechamento com vidro temperado serigrafado, cor a definir, largura variável (1.470 a 1.785mm), altura variável (700mm do 2º ao 6º pavimento da fachada oeste; 550mm na fachada leste e 1º pavimento da fachada oeste), para revestimento de viga entre pavimentos | un | 1 |  |  | 0 | 0 |  | 0
04.10.01.04 | C.AF.23.09.0418 | Próprio | Protótipo do item 04.02.03.04: PM4 – Porta de giro para vão de 88,5 cm (entre contramarcos de madeira). Dimensões da folha: 80 x 222,5cm, conforme detalhes. Revestimento externo com lambri de madeira padrão Freijó. Dobradiças em aço inox com acabamento escovado, ref. 495, marca LAFONTE ou similar. Puxador externo fresado na madeira e puxador interno tipo cone em madeira maciça ∅4cm h: 3cm. Roseta redonda para banheiro acabamento escovado, ref. 308, com tranqueta marca LAFONTE ou similar. Fechadura auxiliar mecânica de embutir tipo rolete, ref. 1070 STR, marca LAFONTE ou similar. | un | 1 |  |  | 0 | 0 |  | 0
04.10.01.05 | C.AF.23.09.0419 | Próprio | Protótipo do item 04.02.03.05: PM5 – Porta de giro para vão de 103,5 cm (entre contramarcos de madeira). Dimensões da folha: 95 x 222cm, conforme detalhes. Revestimento externo com lambri de madeira padrão Freijó na folha da porta e na verga acima desta. Dobradiças em aço inox com acabamento escovado, ref. 495, marca LAFONTE ou similar. Puxador externo fresado na madeira e puxador interno tipo cone em madeira maciça ∅4cm h: 3cm. Roseta redonda para banheiro acabamento escovado, ref. 308, com tranqueta marca LAFONTE ou similar. Fechadura auxiliar mecânica de embutir tipo rolete, ref. 1070 STR, marca LAFONTE ou similar. | un | 1 |  |  | 0 | 0 |  | 0
04.10.01.06 | C.AF.23.09.0420 | Próprio | Protótipo do item 04.02.03.07: PM7 – Porta de correr embutida para drywall com vão livre de 92,5cm, sistema da marca ECLISSE. Dimensões da folha: 95 x 243,5cm, conforme detalhes. Acabamento pintado na cor branca. Puxador e fechadura bico de papagaio kit Scivola Tre redondo para cilindro acabamento cromo fosco, marca ECLISSE ou similar. Completa, inclusive trilho, ferragens e acessórios. | un | 1 |  |  | 0 | 0 |  | 0
04.10.01.07 | C.AF.23.09.0421 | Próprio | Protótipo do item 04.03.02.02: BX2 - Box de canto em vidro temperado 8mm incolor e estrutura de alumínio, acabamento natural. Conjunto composto por três folhas, sendo uma fixa e duas de correr, conforme projeto. Dimensões 1200x865x1950mm (LxLxA) | un | 1 |  |  | 0 | 0 |  | 0
04.10.01.08 | C.AF.23.09.0422 | Próprio | Protótipo do item 04.04.02.12: Elemento vazado (cobogó) quadriculado, fabricado em concreto, dimensões 39 x 39 x 10cm, com 16 furos, lâminas horizontais em veneziana, ref. 90A, marca Neorex ou similar | un | 1 |  |  | 0 | 0 |  | 0
04.10.01.09 | C.AF.23.09.0423 | Próprio | Protótipo do item 04.04.04.02: Divisória de mármore branco especial, 570 x 1910mm, espessura 20mm, acabamento polido, embutida no piso e parede, conforme projeto | un | 1 |  |  | 0 | 0 |  | 0
04.10.01.10 | C.AF.23.09.0424 | Próprio | Protótipo do item 04.04.04.06: Lambri de réguas de madeira maciça de freijó, espessura 10mm, largura 60mm, altura variável (2.220 a 2.440mm), conforme projeto | un | 1 |  |  | 0 | 0 |  | 0
04.10.01.11 | C.AF.23.09.0425 | Próprio | Protótipo do item 04.04.04.10: PI4 – Painel de fechamento em chapa de aço inoxidável, conjunto composto por 2 painéis fixos de 0,57x2,35m, 1 painel fixo de 0,61x2,35m, 1 painel fixo de 0,50x2,35m, 1 painel fixo de 0,88x2,35m, 1 porta pivotante de 0,88x2,35m, marcos para portas de elevadores, conjunto completo, inclusive fixações, ferragens e acessórios, conforme projeto | un | 1 |  |  | 0 | 0 |  | 0
04.10.01.12 | C.AF.23.09.0426 | Próprio | Protótipo do item 04.07.02.14: PSH1 – Painel móvel para fechamento de shaft, 55X90cm, executado com quadro de cantoneiras de aço, fechamento em placa cimentícia revestida com porcelanato, conforme detalhamento específico | un | 1 |  |  | 0 | 0 |  | 0
04.10.01.13 | C.AF.23.09.0427 | Próprio | Protótipo do item 04.07.02.16: PSH3 – Painel móvel para fechamento de shaft, 122X203cm, executado com quadro de cantoneiras de aço, fechamento em placa cimentícia revestida com azulejos conforme detalhamento específico | un | 1 |  |  | 0 | 0 |  | 0
04.10.01.14 | C.AF.23.09.0428 | Próprio | Protótipo do item 04.07.03.03: AR03 – Armário sob bancada de banheiro, dimensões 1200 x 365 x 350mm (LxAxP), executado em painéis de compensado naval de primeira qualidade, espessura 18mm; caixote, portas, frentes de gavetas e demais superfícies aparentes revestidas com lâmina de madeira natural padrão freijó e encabeçamento de madeira maciça; superfícies internas revestidas com laminado melamínico texturizado branco; completo, inclusive ferragens e acessórios (fixações, dobradiças, corrediças, articuladores, puxadores etc), conforme projeto | un | 1 |  |  | 0 | 0 |  | 0
04.10.01.15 | C.AF.23.09.0429 | Próprio | Protótipo do item 04.07.03.07: AR07 – Armário espelheira para banheiro, embutido na parede, dimensões 595 x 900 x 150mm (LxAxP), executado em painéis de compensado de primeira qualidade, espessura 15mm; portas revestidas com laminado melamínico branco e espelho de vidro cristal 4mm colado; superfícies internas revestidas com laminado melamínico texturizado branco; complemento lateral com painel fixo de compensado revestido com laminado melamínico branco com espelho de vidro cristal 4mm colado, dimensões 595x900mm; completo, inclusive ferragens e acessórios (fixações, dobradiças, corrediças, articuladores, puxadores etc), conforme projeto | un | 1 |  |  | 0 | 0 |  | 0
04.10.01.16 | C.AF.23.09.0430 | Próprio | Protótipo do item 04.07.03.19: AR19 – Armário aéreo para cozinha, dimensões 1378 x 980 x 350mm (LxAxP), executado em painéis de compensado naval de primeira qualidade, espessura 18mm, revestidos com laminado melamínico branco; com perfil de led embutido na face inferior; completo, inclusive ferragens e acessórios (fixações, dobradiças, corrediças, articuladores, puxadores etc), conforme projeto | un | 1 |  |  | 0 | 0 |  | 0
04.10.01.17 | C.AF.23.09.0431 | Próprio | Protótipo do item 04.07.03.21: AR21 – Armário sob bancada de cozinha, dimensões 1378 x 790 x 600mm (LxAxP), executado em painéis de compensado naval de primeira qualidade, espessura 18mm, revestidos com laminado melamínico branco; completo, inclusive ferragens e acessórios (fixações, dobradiças, corrediças, articuladores, puxadores etc), conforme projeto | un | 1 |  |  | 0 | 0 |  | 0
04.10.01.18 | C.AF.23.09.0432 | Próprio | Protótipo do item 04.07.03.22: AR22 – Armário para cozinha, dimensões 930 x 2400 x 600mm (LxAxP), executado em painéis de compensado naval de primeira qualidade, espessura 18mm, revestidos com laminado melamínico branco; completo, inclusive ferragens e acessórios (fixações, dobradiças, corrediças, articuladores, puxadores etc), conforme projeto | un | 1 |  |  | 0 | 0 |  | 0
04.10.01.19 | C.AF.23.09.0433 | Próprio | Protótipo do item 04.07.03.28: AR28 – Armário sem porta*, embutido na parede, dimensões 1035 x 2500 x 400 mm (LxAxP), executado em painéis de compensado de primeira qualidade (estrutura interna, prateleiras, gavetas), espessura 18mm, revestidos com laminado melamínico branco, completo, inclusive ferragens e acessórios (fixações, dobradiças, puxadores etc), conforme projeto * as portas do armário serão parte integrante de painel de lambri de madeira | un | 1 |  |  | 0 | 0 |  | 0
04.10.01.20 | C.AF.23.09.0434 | Próprio | Protótipo do item 04.07.03.29: AR29 – Guarda-roupa sem porta*, embutido na parede, dimensões 1982 x 2500 x 600 mm (LxAxP), composto por três módulos intercambiáveis, executado em painéis de compensado de primeira qualidade (estrutura interna, prateleiras, gavetas), espessura 18mm, revestidos com laminado melamínico branco, completo, inclusive ferragens e acessórios (fixações, dobradiças, corrediças, articuladores, puxadores, cabideiros, calceiros etc), conforme projeto *as portas do armário serão parte integrante de painel de lambri de madeira | un | 1 |  |  | 0 | 0 |  | 0
04.10.01.21 | C.AF.23.09.0435 | Próprio | Protótipo do item 04.07.03.31: AR31 – Guarda-roupa composto por três módulos intercambiáveis, dimensões 1940 x 2500 x 600 mm (LxAxP), executado em painéis de compensado de primeira qualidade (estrutura interna, prateleiras, gavetas) espessura 18mm, revestidos com laminado melamínico branco, portas em compensado 18mm revestido com lâmina de madeira natural padrão freijó e encabeçamento com madeira maciça, completo, inclusive ferragens e acessórios (fixações, dobradiças, corrediças, articuladores, puxadores, cabideiros etc), conforme projeto *as portas do armário serão parte integrante de painel de lambri de madeira | un | 1 |  |  | 0 | 0 |  | 0
04.10.01.22 | C.AF.23.09.0436 | Próprio | Protótipo do item 04.07.03.32: AR32 - Estar Apartamento tipo 1 - conjunto composto por um módulo tipo 1 (dimensões 1,45 x 2,00 x 0,38m ) e dois módulos tipo 2 (dimensões 1,45 x 2,00 x 0,38mmAR32 – Armário de madeira original do edifício Anexo 3, a ser reutilizado em apartamento funcional da Câmara dos Deputados, conjunto composto por um módulo tipo 1 (com prateleiras internas e duas portas de giro) e dois módulos tipo 2 (com prateleiras e duas portas de correr na parte inferior), dimensões totais 4280 x 2000 x 380mm (LxAxP), peças com encabeçamento maciço de madeira pau-ferro e acabamento com goma laca. | un | 1 |  |  | 0 | 0 |  | 0
04.10.01.23 | C.AF.23.09.0437 | Próprio | Protótipo do item 04.07.03.38: PRT1 – Prateleira com dimensões 34 x 178 x 5,5cm, confeccionada com painéis de compensado 15mm de primeira qualidade, superfícies aparentes revestidas com lâmina de madeira natural padrão freijó e encabeçamento de madeira maciça, cava na face inferior para instalação de fita de LED embutida, suportes invisíveis em barra redonda de aço Ø25mm, conforme detalhamento em projeto | un | 1 |  |  | 0 | 0 |  | 0
04.10.01.24 | C.AF.23.09.0438 | Próprio | Protótipo do item 04.07.04.06: BG06 – Bancada de granito preto São Gabriel, 1380x600mm, acabamento polido, apoiada sobre quadro de cantoneiras de aço, conforme projeto | un | 1 |  |  | 0 | 0 |  | 0
04.10.01.25 | C.AF.23.09.0439 | Próprio | Protótipo do item 04.07.04.08: BG08 – Bancada de granito preto São Gabriel, 1200x700mm, acabamento polido, com rebaixo para área molhada, apoiada sobre quadro de cantoneiras de aço, conforme projeto | un | 1 |  |  | 0 | 0 |  | 0
04.10.01.26 | C.AF.23.09.0440 | Próprio | Protótipo do item 04.07.04.18: BG16 – Bancada de mármore branco especial, 1200x350mm, acabamento polido, com testeira de 9mm, apoiada sobre quadro de cantoneiras de aço, conforme projeto | un | 1 |  |  | 0 | 0 |  | 0
04.13 |  |  | PAVIMENTAÇÃO | [5 empty] | 0 |  | 0
04.13.01 |  |  | Serviços Preliminares | [5 empty] | 0 |  | 0
04.13.01.01 | C.AF.23.09.0441 | Próprio | Guia pré-fabricada de concreto - padrão NOVACAP, inclusive com lastro de brita graduada e tratamento das juntas com concreto. | m | 71.12 |  |  | 0 | 0 |  | 0
04.13.01.02 | C.AF.23.09.0442 | Próprio | Pintura com carbonato de cálcio para meio-fio | m | 312.2168 |  |  | 0 | 0 |  | 0
04.13.01.03 | C.AF.23.09.0443 | Próprio | Sub-base ou base estabilizada granulometricamente | m³ | 75.28 |  |  | 0 | 0 |  | 0
04.13.01.04 | C.AF.23.09.0444 | Próprio | Base BGS 40:40:20 abaixo do revestimento, conforme caderno de encargos | m³ | 150.55 |  |  | 0 | 0 |  | 0
04.13.02 |  |  | Revestimentos asfálticos | [5 empty] | 0 |  | 0
04.13.02.01 | C.AF.23.09.0445 | Próprio | Imprimadura impermeabilizante betuminosa para pavimentação | m² | 752.77 |  |  | 0 | 0 |  | 0
04.13.02.02 | C.AF.23.09.0446 | Próprio | Concreto asfáltico para aplicação em pavimentação usinado a quente - preparo e aplicação | m³ | 37.64 |  |  | 0 | 0 |  | 0
04.13.02.03 | C.AF.23.09.0447 | Próprio | Capa Asfáltica em CBUQ (Concreto betuminoso usinado a quente ) espessura média de 3,5 cm, sobre banho de ligação. Espalhamento e compactação mecânica. | m³ | 26.3469 |  |  | 0 | 0 |  | 0
04.14 |  |  | SINALIZAÇÕES | [5 empty] | 0 |  | 0
04.14.01 |  |  | Horizontal | [5 empty] | 0 |  | 0
04.14.01.01 | C.AF.23.09.0448 | Próprio | Pintura de faixa com termoplástico por aspersão ou extrusado - e=1,5 mm | m² | 200 |  |  | 0 | 0 |  | 0
04.14.01.02 | C.AF.23.09.0449 | Próprio | Pintura de setas e zebrados com termoplástico por aspersão - e=1,5 mm, incluindo identificação de vagas especiais | m² | 145 |  |  | 0 | 0 |  | 0
04.14.02 |  |  | Vertical | [5 empty] | 0 |  | 0
04.14.02.01 | C.AF.23.09.0450 | Próprio | Placa advertência ou regulamentação em aço, lado de 0,60 m - película retroflexiva tipo I + SI - fornecimento e implantação | un | 10 |  |  | 0 | 0 |  | 0
04.14.02.02 | C.AF.23.09.0451 | Próprio | Suporte metálico galvanizado para placa de advertência ou regulamentação - lado ou diâmetro de 0,60 m - fornecimento e implantação | un | 10 |  |  | 0 | 0 |  | 0
05 |  |  | INSTALAÇÕES HIDRÁULICAS E SANITÁRIAS | [5 empty] | 0 |  | 0
05.01 |  |  | ÁGUA FRIA | [5 empty] | 0 |  | 0
05.01.02 |  |  | TUBAÇÃO DE PVC RÍGIDO - SOLDÁVEL E ROSCÁVEL - INCLUSIVE CONEXÕES E ELEMENTOS DE FIXAÇÃO | [5 empty] | 0 |  | 0
05.01.02.01 | 91785 |  | (COMPOSIÇÃO REPRESENTATIVA) DO SERVIÇO DE INSTALAÇÃO DE TUBOS DE PVC, SOLDÁVEL, ÁGUA FRIA, DN 25 MM (INSTALADO EM RAMAL, SUB-RAMAL, RAMAL DE DISTRIBUIÇÃO OU PRUMADA), INCLUSIVE CONEXÕES, CORTES E FIXAÇÕES, PARA PRÉDIOS. AF_10/2015 | M | 3711.5 |  |  | 0 | 0 |  | 0
05.01.02.02 | 91786 |  | (COMPOSIÇÃO REPRESENTATIVA) DO SERVIÇO DE INSTALAÇÃO TUBOS DE PVC, SOLDÁVEL, ÁGUA FRIA, DN 32 MM (INSTALADO EM RAMAL, SUB-RAMAL, RAMAL DE DISTRIBUIÇÃO OU PRUMADA), INCLUSIVE CONEXÕES, CORTES E FIXAÇÕES, PARA PRÉDIOS. AF_10/2015 | M | 251.4 |  |  | 0 | 0 |  | 0
05.01.02.03 | 91787 |  | (COMPOSIÇÃO REPRESENTATIVA) DO SERVIÇO DE INSTALAÇÃO DE TUBOS DE PVC, SOLDÁVEL, ÁGUA FRIA, DN 40 MM (INSTALADO EM PRUMADA), INCLUSIVE CONEXÕES, CORTES E FIXAÇÕES, PARA PRÉDIOS. AF_10/2015 | M | 7.21 |  |  | 0 | 0 |  | 0
05.01.02.04 | 91788 |  | (COMPOSIÇÃO REPRESENTATIVA) DO SERVIÇO DE INSTALAÇÃO DE TUBOS DE PVC, SOLDÁVEL, ÁGUA FRIA, DN 50 MM (INSTALADO EM PRUMADA), INCLUSIVE CONEXÕES, CORTES E FIXAÇÕES, PARA PRÉDIOS. AF_10/2015 | M | 478.67 |  |  | 0 | 0 |  | 0
05.01.02.05 | CCU.05.0065 |  | (COMPOSIÇÃO REPRESENTATIVA) DO SERVIÇO DE INSTALAÇÃO DE TUBOS DE PVC, SOLDÁVEL, ÁGUA FRIA, DN 60 MM (INSTALADO EM PRUMADA), INCLUSIVE CONEXÕES, CORTES E FIXAÇÕES, PARA PRÉDIOS. REF.: 91788 SINAPI/DF | M | 523.8 |  |  | 0 | 0 |  | 0
05.01.02.06 | CCU.05.0067 |  | (COMPOSIÇÃO REPRESENTATIVA) DO SERVIÇO DE INSTALAÇÃO DE TUBOS DE PVC, SOLDÁVEL, ÁGUA FRIA, DN 85 MM (INSTALADO EM PRUMADA), INCLUSIVE CONEXÕES, CORTES E FIXAÇÕES, PARA PRÉDIOS. REF.: 91788 SINAPI/DF | M | 55.41 |  |  | 0 | 0 |  | 0
05.01.02.07 | CCU.05.0068 |  | (COMPOSIÇÃO REPRESENTATIVA) DO SERVIÇO DE INSTALAÇÃO DE TUBOS DE PVC, SOLDÁVEL, ÁGUA FRIA, DN 110 MM (INSTALADO EM RESERVAÇÃO DE ÁGUA), INCLUSIVE CONEXÕES, CORTES E FIXAÇÕES, PARA PRÉDIOS. REF.: 91788 SINAPI/DF | M | 47.88 |  |  | 0 | 0 |  | 0
05.01.06 |  |  | APARELHOS E ACESSÓRIOS SANITÁRIOS | [5 empty] | 0 |  | 0
05.01.06.01 | CCU.04.0049 |  | FORNECIMENTO E INSTALAÇÃO DE CAIXA PARA TORNEIRA DE JARDIM EM ALVENARIA COM TAMPA DE FERRO FUNDIDO TIPO T-16. INCLUSIVE TORNEIRA E TAMPA. | UN | 7 |  |  | 0 | 0 |  | 0
05.01.06.02 | CCU.04.0050 |  | FORNECIMENTO E INSTALAÇÃO DE CAIXA PARA REGISTRO EM ALVENARIA COM TAMPA DE FERRO FUNDIDO TIPO T-16. INCLUSIVE REGISTRO E TAMPA. | UN | 2 |  |  | 0 | 0 | item acrescentado planilha baixada em 04/dez, às 17:40h | 0
05.01.07 |  |  | EQUIPAMENTOS | [5 empty] | 0 |  | 0
05.01.07.01 | CCU.05.0049 |  | FORNECIMENTO E INSTALAÇÃO DE CONJUNTO MOTO-BOMBA SUBMERSÍVEL, SCHNEIDER OU SIMILAR, 2CV, TRIFÁSICA. REF.: 10324/ORSE ORSE/SE | UN | 6 |  |  | 0 | 0 |  | 0
05.01.07.02 | CCU.05.0069 |  | FORNECIMENTO, FIXAÇÃO E INSTALAÇÃO DE BOMBA CENTRÍFUGA FMG-VZ 5,0 CV 135MM 3500 RPM, OU SIMILAR. | UN | 4 |  |  | 0 | 0 |  | 0
05.01.07.03 | CCU.05.0074 |  | FORNECIMENTO, FIXAÇÃO E INSTALAÇÃO DE BOMBA CENTRÍFUGA FMG-VZ 6,0 CV 122MM 3500 RPM, OU SIMILAR. | UN | 4 |  |  | 0 | 0 |  | 0
05. 01. 07. 4. | CCU.05.0050 |  | FORNECIMENTO, FIXAÇÃO E INSTALAÇÃO DE BOMBA CENTRÍFUGA 2 CV - POTÁVEL/REUSO REF.: 18.029.0025-0 EMOP/RJ | UN | 2 |  |  | 0 | 0 | item acrescentado planilha baixada em 04/dez, às 17:40h | 0
05. 01. 07. 5. | CCU.05.0015 |  | FORNECIMENTO, FIXAÇÃO E INSTALAÇÃO DE BOMBA SUBMERSIVEL 3 CV - ESGOTO | UN | 2 |  |  | 0 | 0 | item acrescentado planilha baixada em 04/dez, às 17:40h | 0
05.01.08 |  |  | DIVERSOS | [5 empty] | 0 |  | 0
05.01.08.01 | CCU.05.0056 |  | FORNECIMENTO, FIXAÇÃO E INSTALAÇÃO DE HIDRÔMETRO DESIGNAÇÃO "Y" Qn=0,75M³/H INCLUSIVE ABRIGO COM DIMENSÕES 70 CM X 30 CM. | UN | 49 |  |  | 0 | 0 |  | 0
05.01.08.02 | 89987 |  | REGISTRO DE GAVETA BRUTO, LATÃO, ROSCÁVEL, 3/4", COM ACABAMENTO E CANOPLA CROMADOS - FORNECIMENTO E INSTALAÇÃO. AF_08/2021 | UN | 757 |  |  | 0 | 0 |  | 0
05.01.08.03 | 89353 |  | REGISTRO DE GAVETA BRUTO, LATÃO, ROSCÁVEL, 3/4" - FORNECIMENTO E INSTALAÇÃO. AF_08/2021 | UN | 3 |  |  | 0 | 0 |  | 0
05.01.08.04 | 94495 |  | REGISTRO DE GAVETA BRUTO, LATÃO, ROSCÁVEL, 1" - FORNECIMENTO E INSTALAÇÃO. AF_08/2021 | UN | 39 |  |  | 0 | 0 |  | 0
05.01.08.05 | 94497 |  | REGISTRO DE GAVETA BRUTO, LATÃO, ROSCÁVEL, 1 1/2" - FORNECIMENTO E INSTALAÇÃO. AF_08/2021 | UN | 11 |  |  | 0 | 0 |  | 0
05.01.08.06 | 94498 |  | REGISTRO DE GAVETA BRUTO, LATÃO, ROSCÁVEL, 2" - FORNECIMENTO E INSTALAÇÃO. AF_08/2021 | UN | 42 |  |  | 0 | 0 |  | 0
05.01.08.07 | 94500 |  | REGISTRO DE GAVETA BRUTO, LATÃO, ROSCÁVEL, 3" - FORNECIMENTO E INSTALAÇÃO. AF_08/2021 | UN | 1 |  |  | 0 | 0 |  | 0
05.01.08.08 | 94501 |  | REGISTRO DE GAVETA BRUTO, LATÃO, ROSCÁVEL, 4" - FORNECIMENTO E INSTALAÇÃO. AF_08/2021 | UN | 1 |  |  | 0 | 0 |  | 0
05.01.08.09 | 95249 |  | VÁLVULA DE ESFERA BRUTA, BRONZE, ROSCÁVEL, 3/4'' - FORNECIMENTO E INSTALAÇÃO. AF_08/2021 | UN | 192 |  |  | 0 | 0 |  | 0
05.01.08.10 | 89985 |  | REGISTRO DE PRESSÃO BRUTO, LATÃO, ROSCÁVEL, 3/4", COM ACABAMENTO E CANOPLA CROMADOS - FORNECIMENTO E INSTALAÇÃO. AF_08/2021 | UN | 51 |  |  | 0 | 0 |  | 0
05.01.08.11 | 99629 |  | VÁLVULA DE RETENÇÃO VERTICAL, DE BRONZE, ROSCÁVEL, 1" - FORNECIMENTO E INSTALAÇÃO. AF_08/2021 | UN | 2 |  |  | 0 | 0 |  | 0
05.01.08.12 | 99631 |  | VÁLVULA DE RETENÇÃO VERTICAL, DE BRONZE, ROSCÁVEL, 1 1/2" - FORNECIMENTO E INSTALAÇÃO. AF_08/2021 | UN | 4 |  |  | 0 | 0 |  | 0
05.01.08.13 | 99632 |  | VÁLVULA DE RETENÇÃO VERTICAL, DE BRONZE, ROSCÁVEL, 2" - FORNECIMENTO E INSTALAÇÃO. AF_08/2021 | UN | 4 |  |  | 0 | 0 |  | 0
05.01.08.14 | 94797 |  | TORNEIRA DE BOIA PARA CAIXA D'ÁGUA, ROSCÁVEL, 1" - FORNECIMENTO E INSTALAÇÃO. AF_08/2021 | UN | 2 |  |  | 0 | 0 |  | 0
05.02 |  |  | ÁGUA QUENTE | [5 empty] | 0 |  | 0
05.02.02 |  |  | TUBULAÇÕES E CONEXÕES DE CPVC - INCLUSIVE CONEXÕES E ELEMENTOS DE FIXAÇÃO | [5 empty] | 0 |  | 0
05.02.02.01 | CCU.05.0059 |  | FORNECIMENTO E INSTALAÇÃO DE TUBO CPVC (AQUATHERM) 22MM INCLUSIVE CONEXÕES E ACESSÓRIOS. | M | 1667.41 |  |  | 0 | 0 |  | 0
05.02.02.02 | CCU.05.0060 |  | FORNECIMENTO E INSTALAÇÃO DE TUBO CPVC (AQUATHERM) 28MM INCLUSIVE CONEXÕES E ACESSÓRIOS. | M | 554.59 |  |  | 0 | 0 |  | 0
05.02.02.03 | CCU.05.0061 |  | FORNECIMENTO E INSTALAÇÃO DE TUBO CPVC (AQUATHERM) 35MM INCLUSIVE CONEXÕES E ACESSÓRIOS. | M | 6.61 |  |  | 0 | 0 |  | 0
05.02.02.04 | CCU.05.0062 |  | FORNECIMENTO E INSTALAÇÃO DE TUBO CPVC (AQUATHERM) 42MM INCLUSIVE CONEXÕES E ACESSÓRIOS. | M | 25.65 |  |  | 0 | 0 |  | 0
05.02.02.05 | CCU.05.0063 |  | FORNECIMENTO E INSTALAÇÃO DE TUBO CPVC (AQUATHERM) 54MM INCLUSIVE CONEXÕES E ACESSÓRIOS. | M | 627.12 |  |  | 0 | 0 |  | 0
05.02.06 |  |  | EQUIPAMENTOS E ACESSÓRIOS | [5 empty] | 0 |  | 0
05.02.06.01 | CCU.05.0064 |  | FORNECIMENTO, FIXAÇÃO E INSTALAÇÃO DE BOMBA DE CIRCULAÇÃO DE ÁGUA, MODELO BCL-6 OU SIMILAR. | UN | 12 |  |  | 0 | 0 |  | 0
05.02.06.02 | 18.210.0100-0 |  | PLACAS COLETORAS DE ENERGIA SOLAR HORIZONTAL,MEDINDO 1X2M,EXCLUSIVE INSTALACOES (VER ITENS 15.014.0100 A 0145) E RESERVATORIOS.FORNECIMENTO | UN | 28 |  |  | 0 | 0 |  | 0
05.02.06.03 | CCU.05.0070 |  | FORNECIMENTO E INSTALAÇÃO DE RESERVATÓRIO TÉRMICO/BOILER SOLAR EM AÇO INOX 4000L. | UN | 4 |  |  | 0 | 0 |  | 0
05.02.07 |  |  | DIVERSOS | [5 empty] | 0 |  | 0
05.02.07.01 | CCU.05.0057 |  | FORNECIMENTO, FIXAÇÃO E INSTALAÇÃO DE HIDRÔMETRO DESIGNAÇÃO "Y" Qn=0,75M³/H INCLUSIVE CAIXA DE PROTEÇÃO. | UN | 48 |  |  | 0 | 0 |  | 0
05.02.07.02 | 89354 |  | MISTURADOR MONOCOMANDO PARA CHUVEIRO, BASE BRUTA E ACABAMENTO CROMADO - FORNECIMENTO E INSTALAÇÃO. AF_08/2021 | UN | 32 |  |  | 0 | 0 |  | 0
05.02.07.03 | CCU.05.0072 |  | FORNECIMENTO E INSTALAÇÃO DE BOMBA PRESSURIZADORA MODELO PL-20 LORENZETTI OU SIMILAR, CONFORME PROJETO TÉCNICO. | UN | 32 |  |  | 0 | 0 |  | 0
05.03 |  |  | DRENAGEM DE ÁGUAS PLUVIAIS | [5 empty] | 0 |  | 0
05.03.03 |  |  | TUBULAÇÕES E CONEXÕES DE PVC - INCLUSIVE CONEXÕES E ELEMENTOS DE FIXAÇÃO | [5 empty] | 0 |  | 0
05.03.03.01 | 91794 |  | (COMPOSIÇÃO REPRESENTATIVA) DO SERVIÇO DE INST. TUBO PVC, SÉRIE N, ESGOTO PREDIAL, DN 75 MM, (INST. EM RAMAL DE DESCARGA, RAMAL DE ESG. SANITÁRIO, PRUMADA DE ESG. SANITÁRIO OU VENTILAÇÃO), INCL. CONEXÕES, CORTES E FIXAÇÕES, P/ PRÉDIOS. AF_10/2015 | M | 36 |  |  | 0 | 0 |  | 0
05.03.03.02 | 91795 |  | (COMPOSIÇÃO REPRESENTATIVA) DO SERVIÇO DE INST. TUBO PVC, SÉRIE N, ESGOTO PREDIAL, 100 MM (INST. RAMAL DESCARGA, RAMAL DE ESG. SANIT., PRUMADA ESG. SANIT., VENTILAÇÃO OU SUB-COLETOR AÉREO), INCL. CONEXÕES E CORTES, FIXAÇÕES, P/ PRÉDIOS. AF_10/2015 | M | 528.8 |  |  | 0 | 0 |  | 0
05.03.03.03 | 91791 |  | (COMPOSIÇÃO REPRESENTATIVA) DO SERVIÇO DE INSTALAÇÃO DE TUBOS DE PVC, SÉRIE R, ÁGUA PLUVIAL, DN 150 MM (INSTALADO EM CONDUTORES VERTICAIS), INCLUSIVE CONEXÕES, CORTES E FIXAÇÕES, PARA PRÉDIOS. AF_10/2015 | M | 56.3 |  |  | 0 | 0 |  | 0
05.03.03.04 | 91796 |  | (COMPOSIÇÃO REPRESENTATIVA) DO SERVIÇO DE INSTALAÇÃO DE TUBO DE PVC, SÉRIE NORMAL, ESGOTO PREDIAL, DN 150 MM (INSTALADO EM SUB-COLETOR AÉREO), INCLUSIVE CONEXÕES, CORTES E FIXAÇÕES, PARA PRÉDIOS. AF_10/2015 | M | 71.1 |  |  | 0 | 0 |  | 0
05.03.03.05 | CCU.05.0079 |  | TUBO DE PVC PARA REDE DE DRENAGEM DE ÁGUAS PLUVIAIS, JEI, DN 200 MM, JUNTA ELÁSTICA - FORNECIMENTO E ASSENTAMENTO. REF.: 90696 SINAPI/DF | M | 202.5 |  |  | 0 | 0 |  | 0
05.03.03.06 | CCU.05.0080 |  | TUBO DE PVC PARA REDE DE DRENAGEM DE ÁGUAS PLUVIAIS, JEI, DN 250 MM, JUNTA ELÁSTICA - FORNECIMENTO E ASSENTAMENTO. REF.: 90697 SINAPI/DF | M | 32.6 |  |  | 0 | 0 |  | 0
05.03.03.07 | CCU.05.0081 |  | TUBO DE PVC PARA REDE DE DRENAGEM DE ÁGUAS PLUVIAIS, JEI, DN 300 MM, JUNTA ELÁSTICA - FORNECIMENTO E ASSENTAMENTO. REF.: 90698 SINAPI/DF | M | 30.65 |  |  | 0 | 0 |  | 0
05.03.03.08 | CCU.05.0022 |  | EXECUCAO DE DRENOS DE EM TUBOS DRENANTES, PVC, DIAM=150 MM, ENVOLTOS EM BRITA E GEOTEXTIL REF.: 74017/002 SINAPI/DF | M | 246 |  |  | 0 | 0 |  | 0
05.03.06 |  |  | TUBULAÇÕES DE CONCRETO - INCLUSIVE CONEXÕES E ELEMENTOS DE FIXAÇÃO | [5 empty] | 0 |  | 0
05.03.06.01 | 92210 |  | TUBO DE CONCRETO PARA REDES COLETORAS DE ÁGUAS PLUVIAIS, DIÂMETRO DE 400 MM, JUNTA RÍGIDA, INSTALADO EM LOCAL COM BAIXO NÍVEL DE INTERFERÊNCIAS - FORNECIMENTO E ASSENTAMENTO. AF_12/2015 | M | 157 |  |  | 0 | 0 |  | 0
05.03.06.02 | 07121/ORSE |  | REMANEJAMENTO DE REDE DE DRENAGEM PLUVIAL EM TUBO DE CONCRETO ARMADO DN 600MM, SEM REAPROVEITAMENTO | M | 75.03 |  |  | 0 | 0 | item acrescentado planilha baixada em 04/dez, às 17:40h | 0
05.03.08 |  |  | EQUIPAMENTOS E ACESSÓRIOS | [5 empty] | 0 |  | 0
05.03.08.01 | CCU.05.0047 |  | FORNECIMENTO EM INSTALAÇÃO DE BOMBA SUBMERSÍVEL TRIFÁSICA 4CV MODELO BCS 320 SCHNEIDER OU SIMILAR (INCLUSIVE CONEXÕES, QUADRO DE COMANDO, MANGOTE E CORRENTE) | UN | 2 |  |  | 0 | 0 |  | 0
05.04 |  |  | ESGOTOS SANITÁRIOS | [5 empty] | 0 |  | 0
05.04.03 |  |  | TUBULAÇÕES E CONEXÕES DE PVC - INCLUSIVE CONEXÕES E ELEMENTOS DE FIXAÇÃO | [5 empty] | 0 |  | 0
05.04.03.01 | 91792 |  | (COMPOSIÇÃO REPRESENTATIVA) DO SERVIÇO DE INSTALAÇÃO DE TUBO DE PVC, SÉRIE NORMAL, ESGOTO PREDIAL, DN 40 MM (INSTALADO EM RAMAL DE DESCARGA OU RAMAL DE ESGOTO SANITÁRIO), INCLUSIVE CONEXÕES, CORTES E FIXAÇÕES, PARA PRÉDIOS. AF_10/2015 | M | 668.01 |  |  | 0 | 0 |  | 0
05.04.03.02 | 91793 |  | (COMPOSIÇÃO REPRESENTATIVA) DO SERVIÇO DE INSTALAÇÃO DE TUBO DE PVC, SÉRIE NORMAL, ESGOTO PREDIAL, DN 50 MM (INSTALADO EM RAMAL DE DESCARGA OU RAMAL DE ESGOTO SANITÁRIO), INCLUSIVE CONEXÕES, CORTES E FIXAÇÕES PARA, PRÉDIOS. AF_10/2015 | M | 2154.98 |  |  | 0 | 0 |  | 0
05.04.03.03 | 91794 |  | (COMPOSIÇÃO REPRESENTATIVA) DO SERVIÇO DE INST. TUBO PVC, SÉRIE N, ESGOTO PREDIAL, DN 75 MM, (INST. EM RAMAL DE DESCARGA, RAMAL DE ESG. SANITÁRIO, PRUMADA DE ESG. SANITÁRIO OU VENTILAÇÃO), INCL. CONEXÕES, CORTES E FIXAÇÕES, P/ PRÉDIOS. AF_10/2015 | M | 939.5 |  |  | 0 | 0 |  | 0
05.04.03.04 | 91795 |  | (COMPOSIÇÃO REPRESENTATIVA) DO SERVIÇO DE INST. TUBO PVC, SÉRIE N, ESGOTO PREDIAL, 100 MM (INST. RAMAL DESCARGA, RAMAL DE ESG. SANIT., PRUMADA ESG. SANIT., VENTILAÇÃO OU SUB-COLETOR AÉREO), INCL. CONEXÕES E CORTES, FIXAÇÕES, P/ PRÉDIOS. AF_10/2015 | M | 958.17 |  |  | 0 | 0 |  | 0
05.04.03.05 | 91796 |  | (COMPOSIÇÃO REPRESENTATIVA) DO SERVIÇO DE INSTALAÇÃO DE TUBO DE PVC, SÉRIE NORMAL, ESGOTO PREDIAL, DN 150 MM (INSTALADO EM SUB-COLETOR AÉREO), INCLUSIVE CONEXÕES, CORTES E FIXAÇÕES, PARA PRÉDIOS. AF_10/2015 | M | 19.56 |  |  | 0 | 0 |  | 0
05.04.09 |  |  | INSTALAÇÃO ELEVATÓRIA E OUTROS | [5 empty] | 0 |  | 0
05.04.09.01 | CCU.05.0073 |  | FORNECIMENTO E INSTALAÇÃO DE ESTAÇÃO DE TRATAMENTO DE ÁGUAS CINZAS CONFORME ESPECÍFICADO EM PROJETO TÉCNICO. | UN | 1 |  |  | 0 | 0 |  | 0
05.07 |  |  | SERVIÇOS DIVERSOS | [5 empty] | 0 |  | 0
05.07.01 |  |  | ESCAVAÇÃO DE VALAS | [5 empty] | 0 |  | 0
05.07.01.01 | CCU.02.0016 |  | ESCAVAÇÃO MECANIZADA DE VALA COM MINI-ESCAVADEIRA. | M3 | 507.24 |  |  | 0 | 0 |  | 0
05.07.02 |  |  | REATERRO COMPACTADO | [5 empty] | 0 |  | 0
05.07.02.01 | 104740 |  | REATERRO MECANIZADO DE VALA COM MINICARREGADEIRA, COM COMPACTADOR DE SOLOS DE PERCUSSÃO. AF_08/2023 | M3 | 481.89 |  |  | 0 | 0 |  | 0
05.07.03 |  |  | LASTROS | [5 empty] | 0 |  | 0
05.07.03.01 | 03212/ORSE |  | COLCHÃO DE AREIA | M3 | 67.64 |  |  | 0 | 0 |  | 0
05.07.05 |  |  | CAIXAS DE PASSAGEM | [5 empty] | 0 |  | 0
05.07.05.01 | CCU.05.0048 |  | FORNECIMENTO E EXECUÇÃO DE CAIXA DE AREIA PLUVIAL 60x60cm COM DRENO DE BRITA (INCLUSIVE TAMPA CEGA EM FERRO FUNDIDO E FUROS PARA TUBULAÇÕES) | UN | 13 |  |  | 0 | 0 |  | 0
05.07.05.02 | CCU.05.0053 |  | FORNECIMENTO E EXECUÇÃO DE CAIXA DE INSPEÇÃO 60x60cm (INCLUSIVE TAMPA CEGA EM FERRO FUNDIDO E FUROS PARA TUBULAÇÕES) | UN | 14 |  |  | 0 | 0 |  | 0
05.07.05.03 | CCU.05.0055 |  | FORNECIMENTO E EXECUÇÃO DE CAIXA DE INSPEÇÃO 80x80cm (INCLUSIVE TAMPA CEGA EM FERRO FUNDIDO E FUROS PARA TUBULAÇÕES) | UN | 14 |  |  | 0 | 0 |  | 0
05.07.05.04 | CCU.05.0031 |  | CAIXA DE GORDURA 60X60CM EM ALVENARIA REF.: C0601 SEINFRA/CE | UN | 8 |  |  | 0 | 0 |  | 0
05.07.05.05 | CCU.05.0075 |  | CAIXA DE SABÃO 40X40CM EM ALVENARIA REF.: C0601 SEINFRA/CE | UN | 12 |  |  | 0 | 0 |  | 0
05.07.05.06 | 101804 |  | CAIXA ENTERRADA SEPARADORA DE ÓLEO RETANGULAR, EM ALVENARIA COM BLOCOS DE CONCRETO, DIMENSÕES INTERNAS: 0,8 X 0,8 X 1,00 M, EXCLUINDO TAMPÃO. AF_12/2020 | UN | 1 |  |  | 0 | 0 |  | 0
05.07.05.07 | CCU.05.0076 |  | FORNECIMENTO E EXECUÇÃO DE CAIXA DE CAIXA COLETORA DE ÓLEO 80x80cm (INCLUSIVE TAMPA CEGA EM FERRO FUNDIDO, FUROS PARA TUBULAÇÕES, RECIPIENTE DE COLETA E REGISTRO) | UN | 1 |  |  | 0 | 0 |  | 0
05.07.06 |  |  | POÇOS DE VISITA | [5 empty] | 0 |  | 0
05.07.06.01 | CCU.05.0046 |  | FORNECIMENTO E EXECUÇÃO DE POÇO DE VISITA RETÂNGULAR 1,34x1,34m (INCLUSIVE PROLONGAMENTO, TAMPA E FUROS PARA TUBULAÇÃO). | UN | 10 |  |  | 0 | 0 |  | 0
05.07.08 |  |  | GRELHAS E RALOS | [5 empty] | 0 |  | 0
05.07.08.01 | 89710 |  | RALO SECO, PVC, DN 100 X 40 MM, JUNTA SOLDÁVEL, FORNECIDO E INSTALADO EM RAMAL DE DESCARGA OU EM RAMAL DE ESGOTO SANITÁRIO. AF_08/2022 | UN | 26 |  |  | 0 | 0 |  | 0
05.07.08.02 | 89709 |  | RALO SIFONADO, PVC, DN 100 X 40 MM, JUNTA SOLDÁVEL, FORNECIDO E INSTALADO EM RAMAL DE DESCARGA OU EM RAMAL DE ESGOTO SANITÁRIO. AF_08/2022 | UN | 225 |  |  | 0 | 0 |  | 0
05.07.08.03 | 081695/AGETOP |  | PROLONGAMENTO PARA CAIXA SIFONADA 100 MM | M | 251 |  |  | 0 | 0 |  | 0
05.07.08.04 | CCU.05.0023 |  | RALO HEMISFÉRICO EM FERRO FUNDIDO TIPO ABACAXI, DN=100MM REF.: 07752/ORSE | UN | 28 |  |  | 0 | 0 |  | 0
05.07.08.05 | 12897/ORSE |  | RALO SECO LINEAR PVC SANITÁRIO COMPRIMENTO ATÉ 90CM COM GRELHA DE ALUMÍNIO. | UN | 125 |  |  | 0 | 0 |  | 0
06 |  |  | INSTALAÇÕES ELÉTRICAS E ELETRÔNICAS | [5 empty] | 0 |  | 0
06.01 |  |  | INSTALAÇÕES ELÉTRICAS | [5 empty] | 0 |  | 0
06.01.01 |  |  | ENTRADA E MEDIÇÃO DE ENERGIA EM BAIXA TENSÃO | [5 empty] | 0 |  | 0
06.01.01.01 | CCU.06.0099 |  | FORNECIMENTO E INSTALAÇÃO DE QUADRO ELÉTRICO (BGE) MONTADO CONFORME ESPECIFICAÇÕES E DIAGRAMAS DO PROJETO DE ELÉTRICA. | UN | 1 |  |  | 0 | 0 |  | 0
06.01.01.02 | CCU.06.0100 |  | FORNECIMENTO E INSTALAÇÃO DE QUADRO ELÉTRICO (BEL) MONTADO CONFORME ESPECIFICAÇÕES E DIAGRAMAS DO PROJETO DE ELÉTRICA. | UN | 1 |  |  | 0 | 0 |  | 0
06.01.01.03 | CCU.06.0102 |  | FORNECIMENTO E INSTALAÇÃO DE QUADRO ELÉTRICO (CJM) MONTADO CONFORME ESPECIFICAÇÕES E DIAGRAMAS DO PROJETO DE ELÉTRICA. | UN | 1 |  |  | 0 | 0 |  | 0
06.01.01.04 | CCU.06.0105 |  | FORNECIMENTO E INSTALAÇÃO DE QUADRO ELÉTRICO (QM-A1, QMA-2, QM-B1, QM-B2) MONTADO CONFORME ESPECIFICAÇÕES E DIAGRAMAS DO PROJETO DE ELÉTRICA. | UN | 4 |  |  | 0 | 0 |  | 0
06.01.01.05 | CCU.06.0119 |  | FORNECIMENTO E INSTALAÇÃO DE CAIXA TIPO CB2 | UN | 2 |  |  | 0 | 0 |  | 0
06.01.04 |  |  | QUADROS ELÉTRICOS - COMPLETOS - INCLUSIVE PLANTAS COM LAYOUT E PROJETO FINAL | [5 empty] | 0 |  | 0
06.01.04.01 | CCU.06.0103 |  | FORNECIMENTO E INSTALAÇÃO DE QUADRO ELÉTRICO (CTA-1/QGDE) MONTADO CONFORME ESPECIFICAÇÕES E DIAGRAMAS DO PROJETO DE ELÉTRICA. | UN | 1 |  |  | 0 | 0 |  | 0
06.01.04.02 | CCU.06.0104 |  | FORNECIMENTO E INSTALAÇÃO DE QUADRO ELÉTRICO (CTA-2/QDE-INC) MONTADO CONFORME ESPECIFICAÇÕES E DIAGRAMAS DO PROJETO DE ELÉTRICA. | UN | 1 |  |  | 0 | 0 |  | 0
06.01.04.03 | CCU.06.0106 |  | FORNECIMENTO E INSTALAÇÃO DE QUADRO ELÉTRICO (QCG/QDG) MONTADO CONFORME ESPECIFICAÇÕES E DIAGRAMAS DO PROJETO DE ELÉTRICA. | UN | 1 |  |  | 0 | 0 |  | 0
06.01.04.04 | CCU.06.0107 |  | FORNECIMENTO E INSTALAÇÃO DE QUADRO ELÉTRICO (QBE-REC-REU) MONTADO CONFORME ESPECIFICAÇÕES E DIAGRAMAS DO PROJETO DE ELÉTRICA. | UN | 3 |  |  | 0 | 0 |  | 0
06.01.04.05 | CCU.06.0108 |  | FORNECIMENTO E INSTALAÇÃO DE QUADRO ELÉTRICO (QBE-DR, QBE-REC-AP2) MONTADO CONFORME ESPECIFICAÇÕES E DIAGRAMAS DO PROJETO DE ELÉTRICA. | UN | 6 |  |  | 0 | 0 |  | 0
06.01.04.06 | CCU.06.0109 |  | FORNECIMENTO E INSTALAÇÃO DE QUADRO ELÉTRICO (QBI-HID-B) MONTADO CONFORME ESPECIFICAÇÕES E DIAGRAMAS DO PROJETO DE ELÉTRICA. | UN | 1 |  |  | 0 | 0 |  | 0
06.01.04.07 | CCU.06.0110 |  | FORNECIMENTO E INSTALAÇÃO DE QUADRO ELÉTRICO (QBE-REC-AP1) MONTADO CONFORME ESPECIFICAÇÕES E DIAGRAMAS DO PROJETO DE ELÉTRICA. | UN | 1 |  |  | 0 | 0 |  | 0
06.01.04.08 | CCU.06.0111 |  | FORNECIMENTO E INSTALAÇÃO DE QUADRO ELÉTRICO (QDLF-AP) MONTADO CONFORME ESPECIFICAÇÕES E DIAGRAMAS DO PROJETO DE ELÉTRICA. | UN | 48 |  |  | 0 | 0 |  | 0
06.01.04.09 | CCU.06.0112 |  | FORNECIMENTO E INSTALAÇÃO DE QUADRO ELÉTRICO (QDFE-A, QDFE-B) MONTADO CONFORME ESPECIFICAÇÕES E DIAGRAMAS DO PROJETO DE ELÉTRICA. | UN | 2 |  |  | 0 | 0 |  | 0
06.01.04.10 | CCU.06.0113 |  | FORNECIMENTO E INSTALAÇÃO DE QUADRO ELÉTRICO (QDFE-COB-A, QDFE-COB-B, QDFE-2SS-B) MONTADO CONFORME ESPECIFICAÇÕES E DIAGRAMAS DO PROJETO DE ELÉTRICA. | UN | 3 |  |  | 0 | 0 |  | 0
06.01.04.11 | CCU.06.0114 |  | FORNECIMENTO E INSTALAÇÃO DE QUADRO ELÉTRICO (QDLFE-COB-A, QDLFE-COB-B) MONTADO CONFORME ESPECIFICAÇÕES E DIAGRAMAS DO PROJETO DE ELÉTRICA. | UN | 2 |  |  | 0 | 0 |  | 0
06.01.04.12 | CCU.06.0115 |  | FORNECIMENTO E INSTALAÇÃO DE QUADRO ELÉTRICO (QDLFE-CP-A, QDLFE-CP-B, QDLFE-2SS-B, QDLFE-SF-B) MONTADO CONFORME ESPECIFICAÇÕES E DIAGRAMAS DO PROJETO DE ELÉTRICA. | UN | 4 |  |  | 0 | 0 |  | 0
06.01.04.13 | CCU.06.0116 |  | FORNECIMENTO E INSTALAÇÃO DE QUADRO ELÉTRICO (QDLFE-1SS-A, QDLFE-1SS-B) MONTADO CONFORME ESPECIFICAÇÕES E DIAGRAMAS DO PROJETO DE ELÉTRICA. | UN | 2 |  |  | 0 | 0 |  | 0
06.01.04.14 | CCU.06.0117 |  | FORNECIMENTO E INSTALAÇÃO DE QUADRO ELÉTRICO (QDLFE-PIL-A, QDLFE-PIL-B) MONTADO CONFORME ESPECIFICAÇÕES E DIAGRAMAS DO PROJETO DE ELÉTRICA. | UN | 2 |  |  | 0 | 0 |  | 0
06.01.04.15 | CCU.06.0139 |  | FORNECIMENTO E INSTALAÇÃO DE QUADRO ELÉTRICO (QDFE-AQC-A E QDFE-AQC-B) MONTADO CONFORME ESPECIFICAÇÕES E DIAGRAMAS DO PROJETO DE ELÉTRICA. | UN | 2 |  |  | 0 | 0 |  | 0
06.01.04.16 | CCU.06.0140 |  | FORNECIMENTO E INSTALAÇÃO DE QUADRO ELÉTRICO (QDF-SAVE) MONTADO CONFORME ESPECIFICAÇÕES E DIAGRAMAS DO PROJETO DE ELÉTRICA. | UN | 51 |  |  | 0 | 0 |  | 0
06.01.05 |  |  | ELETRODUTOS DE SEÇÃO CIRCULAR - INCLUSIVE CONEXÕES E ELEMENTOS DE FIXAÇÃO | [5 empty] | 0 |  | 0
06.01.05.01 | 91835 |  | ELETRODUTO FLEXÍVEL CORRUGADO REFORÇADO, PVC, DN 25 (3/4"), PARA CIRCUITOS TERMINAIS, INSTALADO EM FORRO - FORNECIMENTO E INSTALAÇÃO. AF_03/2023 | M | 14030.48 |  |  | 0 | 0 |  | 0
06.01.05.02 | 91837 |  | ELETRODUTO FLEXÍVEL CORRUGADO REFORÇADO, PVC, DN 32 (1"), PARA CIRCUITOS TERMINAIS, INSTALADO EM FORRO - FORNECIMENTO E INSTALAÇÃO. AF_03/2023 | M | 1108.96 |  |  | 0 | 0 |  | 0
06.01.05.03 | CCU.06.0093 |  | ELETRODUTO DE PVC RIGIDO ROSQUEAVEL DN32 (1"), INCLUSIVE CONEXÕES E EMENDAS, ABERTURA E FECHAMENTO E RASGO.FORNECIMENTO E ASSENTAMENTO REF.: 15.036.0071-0 EMOP/RJ | M | 576 |  |  | 0 | 0 |  | 0
06.01.05.04 | CCU.06.0138 |  | ELETROTUDO FLEXÍVEL METÁLICO COM REVESTIMENTO EM PVC (SEAL TUBE) DE 1 ½’’ (Ø interno mínimo de 40mm) REF.: 91840 SINAPI/DF | M | 48 |  |  | 0 | 0 |  | 0
06.01.05.05 | 15.034.0027-0 |  | ELETRODUTO EM AÇO GALVANIZADO A FOGO NBR 5598, DIÂMETRO DN100 (4"). | M | 256 |  |  | 0 | 0 |  | 0
06.01.05.06 | 15.034.0020-0 |  | ELETRODUTO DE AÇO GALVANIZADO A FOGO NBR 5598, DIAMETRO DN20 (3/4"), INCLUSIVE CONEXOES E EMENDAS,EXCLUSIVE ABERTURA E FECHAMENTODE RASGO.FORNECIMENTO E ASSENTAMENTO | M | 190 |  |  | 0 | 0 |  | 0
06.01.05.07 | 15.034.0021-0 |  | ELETRODUTO DE AÇO GALVANIZADO, DIAMETRO DN25 (1"), INCLUSIVE CONEXOES E EMENDAS, EXCLUSIVE ABERTURA E FECHAMENTO DE RASGO. FORNECIMENTO E ASSENTAMENTO | M | 286 |  |  | 0 | 0 |  | 0
06.01.05.08 | 15.034.0024-0 |  | ELETRODUTO DE AÇO GALVANIZADO A FOGO NBR 5598, DIAMETRO DN50 2", INCLUSIVE CONEXOES E EMENDAS. FORNECIMENTO E ASSENTAMENTO | M | 359 |  |  | 0 | 0 |  | 0
06.01.05.09 | 15.034.0025-0 |  | ELETRODUTO DE AÇO GALVANIZADO A FOGO NBR 5598, DIAMETRO DN65 (2.1/2"), INCLUSIVE CONEXOES E EMENDAS, EXCLUSIVE ABERTURA E FECHAMENTO DE RASGO. FORNECIMENTO E ASSENTAMENTO | M | 100 |  |  | 0 | 0 |  | 0
06.01.05.10 | 97670 |  | ELETRODUTO FLEXÍVEL CORRUGADO, PEAD, DE125 (4"). FORNECIMENTO E INSTALAÇÃO COMPLETA COM FITA DE AVISO E GUIAS. | M | 520 |  |  | 0 | 0 |  | 0
06.01.06 |  |  | CABOS E FIOS (CONDUTORES) | [5 empty] | 0 |  | 0
06.01.06.01 | 91926 |  | CABO DE COBRE FLEXÍVEL CLASSE 5, 2,5 MM², NÃO HALOGENADO, COM BAIXA EMISSÃO DE FUMAÇA, 450/750 V - FORNECIMENTO E INSTALAÇÃO. | M | 72035.1 |  |  | 0 | 0 |  | 0
06.01.06.02 | 91928 |  | CABO DE COBRE FLEXÍVEL CLASSE 5, 4 MM², NÃO HALOGENADO, COM BAIXA EMISSÃO DE FUMAÇA, 450/750 V - FORNECIMENTO E INSTALAÇÃO. | M | 75 |  |  | 0 | 0 |  | 0
06.01.06.03 | 91930 |  | CABO DE COBRE FLEXÍVEL CLASSE 5, 4 MM², NÃO HALOGENADO, COM BAIXA EMISSÃO DE FUMAÇA, 450/750 V - FORNECIMENTO E INSTALAÇÃO. | M | 897.12 |  |  | 0 | 0 |  | 0
06.01.06.04 | 91931 |  | CABO DE COBRE FLEXÍVEL CLASSE 5, 6 MM², NÃO HALOGENADO, COM BAIXA EMISSÃO DE FUMAÇA, 0,6/1,0 kV - FORNECIMENTO E INSTALAÇÃO. | M | 1499 |  |  | 0 | 0 |  | 0
06.01.06.05 | 92980 |  | CABO DE COBRE FLEXÍVEL CLASSE 5, 10 MM², NÃO HALOGENADO, COM BAIXA EMISSÃO DE FUMAÇA, 0,6/1,0 kV - FORNECIMENTO E INSTALAÇÃO. | M | 200 |  |  | 0 | 0 |  | 0
06.01.06.06 | 92988 |  | CABO DE COBRE FLEXÍVEL CLASSE 5, 50 MM², NÃO HALOGENADO, COM BAIXA EMISSÃO DE FUMAÇA, 0,6/1,0 kV - FORNECIMENTO E INSTALAÇÃO. | M | 1085 |  |  | 0 | 0 |  | 0
06.01.06.07 | 92990 |  | CABO DE COBRE FLEXÍVEL CLASSE 5, 70 MM², NÃO HALOGENADO, COM BAIXA EMISSÃO DE FUMAÇA, 0,6/1,0 kV - FORNECIMENTO E INSTALAÇÃO. | M | 2400 |  |  | 0 | 0 |  | 0
06.01.06.08 | CCU.06.0092 |  | FORNECIMENTO E INSTALAÇÃO DE CABO MULTIPOLAR DE COBRE 3x1,50mm². | M | 842 |  |  | 0 | 0 |  | 0
06.01.06.09 | 92982 |  | CABO DE COBRE FLEXÍVEL CLASSE 5, 16 MM², NÃO HALOGENADO, COM BAIXA EMISSÃO DE FUMAÇA, 0,6/1,0 kV - FORNECIMENTO E INSTALAÇÃO. | M | 18145 |  |  | 0 | 0 |  | 0
06.01.06.10 | 92984 |  | CABO DE COBRE FLEXÍVEL CLASSE 5, 25 MM², NÃO HALOGENADO, COM BAIXA EMISSÃO DE FUMAÇA, 0,6/1,0 kV - FORNECIMENTO E INSTALAÇÃO. | M | 384 |  |  | 0 | 0 |  | 0
06.01.06.11 | 92986 |  | CABO DE COBRE FLEXÍVEL CLASSE 5, 35 MM², NÃO HALOGENADO, COM BAIXA EMISSÃO DE FUMAÇA, 0,6/1,0 kV - FORNECIMENTO E INSTALAÇÃO. | M | 480 |  |  | 0 | 0 |  | 0
06.01.06.12 | 70561 |  | CABO ISOLADO PP 3 X 2,5 MM2 | M | 298 |  |  | 0 | 0 |  | 0
06.01.08 |  |  | LEITOS, PERFILADOS E ELETROCALHAS - INCLUSIVE CONEXÕES E ELEMENTOS DE FIXAÇÃO | [5 empty] | 0 |  | 0
06.01.08.01 | 15.018.0175-0 |  | CANALETA PERFURADA ALTA(PERFILADOS),MEDINDO(38X38 X6000)MM PRE-GALVANIZADA,INCLUSIVE SUPORTE E CONEXOES.FORNECIMENTO E COLOCACAO | M | 489 |  |  | 0 | 0 |  | 0
06.01.08.02 | 15.018.0498-0 |  | ELETROCALHA PERFURADA,COM TAMPA,TIPO "U",50X50MM,TRATAMENTO SUPERFICIAL PRE-ZINCADO A QUENTE,INCLUSIVE CONEXOES,ACESSORIOS E FIXACAO SUPERIOR.FORNECIMENTO E COLOCACAO | M | 412.5 |  |  | 0 | 0 |  | 0
06.01.08.03 | 15.018.0499-0 |  | ELETROCALHA PERFURADA,COM TAMPA,TIPO "U",100X50MM,TRATAMENTO SUPERFICIAL PRE-ZINCADO A QUENTE,INCLUSIVE CONEXOES,ACESSORIOS E FIXACAO SUPERIOR.FORNECIMENTO E COLOCACAO | M | 294.4 |  |  | 0 | 0 |  | 0
06.01.08.04 | 15.018.0504-0 |  | ELETROCALHA PERFURADA,COM TAMPA,TIPO "U",100X75MM,TRATAMENTO SUPERFICIAL PRE-ZINCADO A QUENTE,INCLUSIVE CONEXOES,ACESSORIOS E FIXACAO SUPERIOR.FORNECIMENTO E COLOCACAO. | M | 152 |  |  | 0 | 0 |  | 0
06.01.09 |  |  | LUMINÁRIAS - COM REATORES, SOQUETES, LÂMPADAS E ELEMENTOS DE FIXAÇÃO - COMPLETAS | [5 empty] | 0 |  | 0
06.01.09.01 | 97599 |  | LUMINÁRIA DE EMERGÊNCIA, COM 30 LÂMPADAS LED DE 2 W, SEM REATOR - FORNECIMENTO E INSTALAÇÃO. AF_02/2020 | UN | 220 |  |  | 0 | 0 |  | 0
06.01.09.02 | 12793/ORSE |  | LUMINÁRIA HERMÉTICA DE SOBREPOR, PARA LÂMPADA TUBULAR T8, 2X18W, IP65, 65CM, REF.: LMIP65 2X18 - T8C, DA G-LIGHT OU SIMILAR, EXCL | UN | 4 |  |  | 0 | 0 |  | 0
06.01.09.03 | 12807/ORSE |  | REFLETOR SLIM LED 50W DE POTÊNCIA, BRANCO FRIO, 6500K, AUTOVOLT, MARCA G-LIGHT OU SIMILAR | UN | 12 |  |  | 0 | 0 |  | 0
06.01.10 |  |  | INTERRUPTORES COM ACABAMENTOS - INCLUSIVE ELEMENTOS DE FIXAÇÃO - COMPLETOS | [5 empty] | 0 |  | 0
06.01.10.01 | 92023 |  | INTERRUPTOR SIMPLES (1 MÓDULO) COM 1 TOMADA DE EMBUTIR 2P+T 10 A, INCLUINDO SUPORTE E PLACA - FORNECIMENTO E INSTALAÇÃO. AF_03/2023 | UN | 104 |  |  | 0 | 0 |  | 0
06.01.10.02 | 91953 |  | INTERRUPTOR SIMPLES (1 MÓDULO), 10A/250V, INCLUINDO SUPORTE E PLACA - FORNECIMENTO E INSTALAÇÃO. AF_03/2023 | UN | 125 |  |  | 0 | 0 |  | 0
06.01.10.03 | 91957 |  | INTERRUPTOR SIMPLES (1 MÓDULO) COM INTERRUPTOR PARALELO (1 MÓDULO), 10A/250V, INCLUINDO SUPORTE E PLACA - FORNECIMENTO E INSTALAÇÃO. AF_03/2023 | UN | 96 |  |  | 0 | 0 |  | 0
06.01.10.04 | 92035 |  | INTERRUPTOR SIMPLES (1 MÓDULO), INTERRUPTOR PARALELO (1 MÓDULO) E 1 TOMADA DE EMBUTIR 2P+T 10 A, INCLUINDO SUPORTE E PLACA - FORNECIMENTO E INSTALAÇÃO. AF_03/2023 | UN | 96 |  |  | 0 | 0 |  | 0
06.01.10.05 | 92029 |  | INTERRUPTOR PARALELO (1 MÓDULO) COM 1 TOMADA DE EMBUTIR 2P+T 10 A, INCLUINDO SUPORTE E PLACA - FORNECIMENTO E INSTALAÇÃO. AF_03/2023 | UN | 384 |  |  | 0 | 0 |  | 0
06.01.10.06 | 91987 |  | CAMPAINHA CIGARRA (1 MÓDULO), 10A/250V, INCLUINDO SUPORTE E PLACA - FORNECIMENTO E INSTALAÇÃO. AF_03/2023 | UN | 48 |  |  | 0 | 0 |  | 0
06.01.10.07 | 91961 |  | INTERRUPTOR PARALELO (2 MÓDULOS), 10A/250V, INCLUINDO SUPORTE E PLACA - FORNECIMENTO E INSTALAÇÃO. AF_03/2023 | UN | 192 |  |  | 0 | 0 |  | 0
06.01.10.08 | 91963 |  | INTERRUPTOR SIMPLES (1 MÓDULO) COM INTERRUPTOR PARALELO (2 MÓDULOS), 10A/250V, INCLUINDO SUPORTE E PLACA - FORNECIMENTO E INSTALAÇÃO. AF_03/2023 | UN | 96 |  |  | 0 | 0 |  | 0
06.01.10.09 | 91955 |  | INTERRUPTOR PARALELO (1 MÓDULO), 10A/250V, INCLUINDO SUPORTE E PLACA - FORNECIMENTO E INSTALAÇÃO. AF_03/2023 | UN | 48 |  |  | 0 | 0 |  | 0
06.01.10.10 | 91979 |  | INTERRUPTOR INTERMEDIÁRIO (1 MÓDULO), 10A/250V, INCLUINDO SUPORTE E PLACA - FORNECIMENTO E INSTALAÇÃO. AF_03/2023 | UN | 48 |  |  | 0 | 0 |  | 0
06.01.11 |  |  | TOMADAS COM ACABAMENTOS - INCLUSIVE ELEMENTOS DE FIXAÇÃO - COMPLETAS | [5 empty] | 0 |  | 0
06.01.11.01 | 91996 |  | TOMADA MÉDIA DE EMBUTIR (1 MÓDULO), 2P+T 10 A, INCLUINDO SUPORTE E PLACA - FORNECIMENTO E INSTALAÇÃO. AF_03/2023 | UN | 1304 |  |  | 0 | 0 |  | 0
06.01.11.02 | 91997 |  | TOMADA MÉDIA DE EMBUTIR (1 MÓDULO), 2P+T 20 A, INCLUINDO SUPORTE E PLACA - FORNECIMENTO E INSTALAÇÃO. AF_03/2023 | UN | 106 |  |  | 0 | 0 |  | 0
06.01.11.03 | 92004 |  | TOMADA MÉDIA DE EMBUTIR (2 MÓDULOS), 2P+T 10 A, INCLUINDO SUPORTE E PLACA - FORNECIMENTO E INSTALAÇÃO. AF_03/2023 | UN | 369 |  |  | 0 | 0 |  | 0
06.01.12 |  |  | ATERRAMENTO E PROTEÇÃO CONTRA DESCARGAS ATMOSFÉRICAS - SPDA | [5 empty] | 0 |  | 0
06.01.12.01 | 96989 |  | CAPTOR TIPO FRANKLIN PARA SPDA - FORNECIMENTO E INSTALAÇÃO. AF_12/2017 | UN | 2 |  |  | 0 | 0 |  | 0
06.01.12.02 | 96988 |  | MASTRO 1 ½ PARA SPDA - FORNECIMENTO E INSTALAÇÃO. AF_12/2017 | UN | 2 |  |  | 0 | 0 |  | 0
06.01.12.03 | 96987 |  | BASE METÁLICA PARA MASTRO 1 ½ PARA SPDA - FORNECIMENTO E INSTALAÇÃO. AF_12/2017 | UN | 2 |  |  | 0 | 0 |  | 0
06.01.12.04 | 96973 |  | CORDOALHA DE COBRE NU 35 MM², NÃO ENTERRADA, COM ISOLADOR - FORNECIMENTO E INSTALAÇÃO. AF_12/2017 | M | 8.14 |  |  | 0 | 0 |  | 0
06.01.12.05 | 96974 |  | CORDOALHA DE COBRE NU 50 MM², NÃO ENTERRADA, SEM ISOLADOR - FORNECIMENTO E INSTALAÇÃO. AF_12/2017 | M | 302.63 |  |  | 0 | 0 |  | 0
06.01.12.06 | CCU.06.0068 |  | FORNECIMENTO E FIXAÇÃO DE BARRA DE AÇO GALVANIZADO A FOGO REDONDA (RE-BAR) 3/8" X 3,40m (REF.: TEL-760). REF.: 10908/ORSE ORSE/SE | UN | 38 |  |  | 0 | 0 |  | 0
06.01.12.07 | CCU.06.0083 |  | FORNECIMENTO E INSTALAÇÃO DE BARRA CHATA DE ALUMÍNIO 7/8" X 1/8" #70mm². REF.: 12740/ORSE ORSE/SE | M | 718.5 |  |  | 0 | 0 |  | 0
06.01.12.08 | 96986 |  | HASTE DE ATERRAMENTO 3/4 PARA SPDA - FORNECIMENTO E INSTALAÇÃO. AF_12/2017 | UN | 22 |  |  | 0 | 0 |  | 0
06.01.13 |  |  | ACESSÓRIOS E EQUIPAMENTOS | [5 empty] | 0 |  | 0
06.01.13.01 | 97596 |  | SENSOR DE PRESENÇA SEM FOTOCÉLULA, FIXAÇÃO EM PAREDE - FORNECIMENTO E INSTALAÇÃO. AF_02/2020 | UN | 4 |  |  | 0 | 0 |  | 0
06.01.13.02 | 97598 |  | SENSOR DE PRESENÇA SEM FOTOCÉLULA, FIXAÇÃO EM TETO - FORNECIMENTO E INSTALAÇÃO. AF_02/2020 | UN | 57 |  |  | 0 | 0 |  | 0
06.01.13.03 | CCU.04.0004 |  | MOTOR ELÉTRICO PARA PORTÃO 3/4 CV | UN | 1 |  |  | 0 | 0 |  | 0
06.01.13.04 | 101632 |  | RELÉ FOTOELÉTRICO PARA COMANDO DE ILUMINAÇÃO EXTERNA 1000 W - FORNECIMENTO E INSTALAÇÃO. AF_08/2020 | UN | 6 |  |  | 0 | 0 |  | 0
06.01.14 |  |  | GERAÇÃO DE ENERGIA | [5 empty] | 0 |  | 0
06.01.14.01 | CCU.06.0145 |  | FORNECIMENTO E INSTALAÇÃO DE KIT GERADOR DE ENERGIA FOTOVOLTAICA DE 40,68kWp INCLUSIVE ESTRUTURAS, INVERSOR, STRING BOX, PAINEIS, CABOS CONDUTORES E ATERRAMENTO, CONFORME ESPECÍFICADO EM PROJETO TÉCNICO. | UN | 1 |  |  | 0 | 0 |  | 0
06.01.14.02 | 18.028.0315-0 |  | GRUPO GERADOR ABERTO,PARA ENERGIA DE EMERGENCIA,TRIFASICO,220/127V FREQUENCIA 50/60HZ,COM REGULADOR DE TENSAO E FREQUENCIA AUTOMATICA,QUADRO DE COMANDO AUTOMATICO E TANQUE DE COMBUSTIVEL DE APROXIMADAMENTE 307 LITROS COM AUTONOMIA APROXIMADA DE 9H,NA POTENCIA DE 180/144KVA (INTERMITENTE/CONTINUA).FORNEC IMENTO | UN | 1 |  |  | 0 | 0 |  | 0
06.01.15 |  |  | CAIXAS DE PASSAGEM COMPLETAS - INCLUSIVE COM ACABAMENTOS E ELEMENTOS DE FIXAÇÃO | [5 empty] | 0 |  | 0
06.01.15.01 | CCU.06.0057 |  | FORNECIMENTO E INSTALAÇÃO DE CAIXA DE PASSAGEM EM LIGA DE ALUMÍNIO 150mm x 150mm x 100mm COM TAMPA INSTALADA NO ENTRE FORRO. REF.: 100556 SINAPI/DF | UN | 40 |  |  | 0 | 0 |  | 0
06.01.15.02 | CCU.06.0042 |  | CAIXA DE PASSAGEM METÁLICA DE EMBUTIR 20X20X10 CM REF.: 070646 AGETOP/GO | UN | 48 |  |  | 0 | 0 |  | 0
06.01.15.03 | 91940 |  | CAIXA RETANGULAR 4" X 2" MÉDIA (1,30 M DO PISO), PVC, INSTALADA EM PAREDE - FORNECIMENTO E INSTALAÇÃO. AF_03/2023 | UN | 2539 |  |  | 0 | 0 |  | 0
06.01.15.04 | 91943 |  | CAIXA RETANGULAR 4" X 4" MÉDIA (1,30 M DO PISO), PVC, INSTALADA EM PAREDE - FORNECIMENTO E INSTALAÇÃO. AF_03/2023 | UN | 192 |  |  | 0 | 0 |  | 0
06.01.15.05 | 91936 |  | CAIXA OCTOGONAL 4" X 4", PVC, INSTALADA EM LAJE - FORNECIMENTO E INSTALAÇÃO. AF_03/2023 | UN | 1719 |  |  | 0 | 0 |  | 0
06.01.15.06 | CCU.06.0019 |  | CAIXA DE ALUMÍNIO 10X10CM, ALTA COM TAMPA DE LATÃO PARA TOMADAS REF.: 090590 SIURB/SP | UN | 1220 |  |  | 0 | 0 |  | 0
06.01.15.07 | 97886 |  | CAIXA ENTERRADA ELÉTRICA RETANGULAR, EM ALVENARIA COM TIJOLOS CERÂMICOS MACIÇOS, FUNDO COM BRITA, DIMENSÕES INTERNAS: 0,3X0,3X0,3 M. AF_12/2020 | UN | 22 |  |  | 0 | 0 |  | 0
06.02 |  |  | TELEFONIA | [5 empty] | 0 |  | 0
06.02.01 |  |  | RACK PARA OPERADORAS | [5 empty] | 0 |  | 0
06.02.01.01 | 10305/ORSE |  | FORNECIMENTO E MONTAGEM DE RACK FECHADO TIPO ARMÁRIO 19" X 36U X 670MM | UN | 2 |  |  | 0 | 0 |  | 0
06.02.02 |  |  | CAIXAS TELEFÔNICAS DE DISTRIBUIÇÃO | [5 empty] | 0 |  | 0
06.02.02.01 | 73749/2 |  | CAIXA ENTERRADA PARA INSTALACOES TELEFONICAS TIPO R2 1,07X0,52X0,50M EM BLOCOS DE CONCRETO ESTRUTURAL | UN | 2 |  |  | 0 | 0 |  | 0
06.02.02.02 | CCU.06.0045 |  | CAIXA DE PASSAGEM EM ALUMÍNIO COM TAMPA E VEDAÇÃO 40X40CM REF.: 090545 SIURB/SP | UN | 2 |  |  | 0 | 0 |  | 0
06.02.02.03 | 100562 |  | QUADRO DE DISTRIBUICAO PARA TELEFONE N.4, 60X60X12CM EM CHAPA METALICA, DE EMBUTIR, SEM ACESSORIOS, PADRAO TELEBRAS, FORNECIMENTO E INSTALAÇÃO. AF_11/2019 | UN | 8 |  |  | 0 | 0 |  | 0
06.02.03 |  |  | ELETRODUTOS - INCLUSIVE CONEXÕES E ELEMENTOS DE FIXAÇÃO | [5 empty] | 0 |  | 0
06.02.03.01 | 93010 |  | ELETRODUTO RÍGIDO ROSCÁVEL, PVC, DN 75 MM (2 1/2"), PARA REDE ENTERRADA DE DISTRIBUIÇÃO DE ENERGIA ELÉTRICA - FORNECIMENTO E INSTALAÇÃO. AF_12/2021 | M | 335.5 |  |  | 0 | 0 |  | 0
06.02.03.02 | 15.034.0025-0 |  | ELETRODUTO DE FERRO GALVANIZADO,TIPO MEDIO,DIAMETRO DE 2.1/2",INCLUSIVE CONEXOES E EMENDAS,EXCLUSIVE ABERTURA E FECHAMENTO DE RASGO.FORNECIMENTO E ASSENTAMENTO | M | 57.4 |  |  | 0 | 0 |  | 0
06.03 |  |  | DETECÇÃO DE ALARME E INCÊNDIO | [5 empty] | 0 |  | 0
06.03.01 |  |  | PAINÉIS DE SUPERVISÃO | [5 empty] | 0 |  | 0
06.03.01.01 | 12136/ORSE |  | CENTRAL DE ALARME DE INCENDIO, ENDEREÇÁVEL, COM SISTEMA DE 04 LAÇOS PARA ATÉ 396 DISPOSITIVOS. | UN | 1 |  |  | 0 | 0 |  | 0
06.03.02 |  |  | EQUIPAMENTOS DE DETECÇÃO | [5 empty] | 0 |  | 0
06.03.02.01 | 12018/ORSE |  | DETECTOR DE FUMAÇA ÓPTICO ENDEREÇÁVEL. | UN | 102 |  |  | 0 | 0 |  | 0
06.03.02.02 | 18.038.0035-0 |  | DETECTOR DE GAS COMBUSTIVEL(GLP) CONVENCIONAL, COM MÓDULO ENDEREÇÁVEL, COM ALARME A 30CM DO PISO,TENSAO DE 127V/60HZ E CONSUMO E 10W.FORNECIMENTO E COLOCACAO | UN | 12 |  |  | 0 | 0 |  | 0
06.03.02.03 | 12017/ORSE |  | DETECTOR DE TEMPERATURA TERMOVELOCÍMETRICO ENDEREÇÁVEL. | UN | 59 |  |  | 0 | 0 |  | 0
06.03.02.04 | 11824/ORSE |  | SIRENE AÚDIO-VISUAL 120DB PARA ALARME DE INCÊNDIO,ENDEREÇÁVEL | UN | 31 |  |  | 0 | 0 |  | 0
06.03.02.05 | 07861/ORSE |  | ACIONADOR MANUAL (BOTOEIRA), ENDEREÇÁVEL, TIPO QUEBRA-VIDRO, P/INSTAL. INCENDIO | UN | 31 |  |  | 0 | 0 |  | 0
06.03.03 |  |  | ELETRODUTOS - INCLUSIVE CONEXÕES E ELEMENTOS DE FIXAÇÃO | [5 empty] | 0 |  | 0
06.03.03.01 | CCU.06.0069 |  | FORNECIMENTO E INSTALAÇÃO DE ELETRODUTO DE SEÇÃO CIRCULAR DE AÇO CARBONO GALVANIZADO A FOGO - INCLUSIVE CONEXÕES E ELEMENTOS DE FIXAÇÃO, DN25 (1"). REF.: 95750 SINAPI/DF | M | 1286.19 |  |  | 0 | 0 |  | 0
06.03.03.02 | 91834 |  | ELETRODUTO FLEXÍVEL CORRUGADO, PVC, DN 25 MM (3/4"), PARA CIRCUITOS TERMINAIS, INSTALADO EM FORRO - FORNECIMENTO E INSTALAÇÃO. AF_03/2023 | M | 204.87 |  |  | 0 | 0 |  | 0
06.03.04 |  |  | CABOS E FIOS (CONDUTORES) | [5 empty] | 0 |  | 0
06.03.04.01 | CCU.06.0077 |  | FORNECIMENTO E INSTALAÇÃO DE CABO 450/750 V ISOLADO NÃO HALOGENADO, CLASSE 5, SEÇÃO #2,5mm². REF.: 91926 SINAPI/DF | M | 1832 |  |  | 0 | 0 |  | 0
06.03.04.02 | 08749/ORSE |  | CABO DE COBRE FLEXÍVEL, BLINDADO COM FITA DE COBRE, 2 X 1,5 MM2, TENSÃO 1KV | M | 633.4 |  |  | 0 | 0 |  | 0
06.06 |  |  | ANTENAS COLETIVAS | [5 empty] | 0 |  | 0
06.06.01 |  |  | ANTENAS | [5 empty] | 0 |  | 0
06.06.01.01 | CCU.06.0118 |  | FORNECIMENTO E INSTALAÇÃO DE ANTENA EXTERNA UHF MODELO AE 3010 MARCA INTELBRAS OU SIMILAR. INCLUSIVE MASTROS, ESTICADORES, FIXADORES E BASE METÁLICA. | UN | 2 |  |  | 0 | 0 |  | 0
06.06.01.02 | CCU.06.0136 |  | FORNECIMENTO E INSTALAÇÃO DE BASE DE CONCRETO PARA ANTENA DTH 50X50X10CM. | UN | 8 |  |  | 0 | 0 |  | 0
06.06.01.03 | CCU.06.0137 |  | FORNECIMENTO E INSTALAÇÃO DE BASE DE CONCRETO PARA APOIO DE ELETRODUTOS 15X15X15CM. | UN | 48 |  |  | 0 | 0 |  | 0
06.06.03 |  |  | ELETRODUTOS - INCLUSIVE CONEXÕES E ELEMENTOS DE FIXAÇÃO | [5 empty] | 0 |  | 0
06.06.03.01 | CCU.06.0074 |  | ELETRODUTO EM AÇO GALVANIZADO A FOGO DIÂMETRO 3/4 - PESADO INCLUSIVE FIXAÇÃO, CONEXÕES E ACESSÓRIOS REF.: 071211 AGETOP/GO | M | 12 |  |  | 0 | 0 |  | 0
06.06.03.02 | CCU.06.0088 |  | FORNECIMENTO E INSTALAÇÃO DE ELETRODUTO DE FERRO GALVANIZADO,TIPO PESADO,DIAMETRO DE 1",INCLUSIVE CONEXOES E EMENDAS. REF.: 15.035.0022-A EMOP/RJ | M | 92 |  |  | 0 | 0 |  | 0
06.06.04 |  |  | CABOS E FIOS (CONDUTORES) | [5 empty] | 0 |  | 0
06.06.04.01 | 98300 |  | CABO COAXIAL RG6 95% - FORNECIMENTO E INSTALAÇÃO. AF_11/2019 | M | 6606.6 |  |  | 0 | 0 |  | 0
06.06.06 |  |  | CAIXAS | [5 empty] | 0 |  | 0
06.06.06.01 | 95789 |  | CONDULETE DE ALUMÍNIO, TIPO LR, PARA ELETRODUTO DE AÇO GALVANIZADO DN 25 MM (1''), APARENTE - FORNECIMENTO E INSTALAÇÃO. AF_10/2022 | UN | 74 |  |  | 0 | 0 |  | 0
06.06.06.02 | 95781 |  | CONDULETE DE ALUMÍNIO, TIPO C, PARA ELETRODUTO DE AÇO GALVANIZADO DN 25 MM (1''), APARENTE - FORNECIMENTO E INSTALAÇÃO. AF_10/2022 | UN | 12 |  |  | 0 | 0 |  | 0
06.06.06.03 | CCU.06.0042 |  | CAIXA DE PASSAGEM METÁLICA DE EMBUTIR 20X20X10 CM REF.: 070646 AGETOP/GO | UN | 12 |  |  | 0 | 0 |  | 0
06.06.08 |  |  | ACESSÓRIOS E EQUIPAMENTOS | [5 empty] | 0 |  | 0
06.06.08.01 | CCU.06.0151 |  | FORNECIMENTO E INSTALAÇÃO DE AMPLIFICADOR PQAP-6350 G3 BIVOLT OU EQUIVALENTE TÉCNICO. | UN | 4 |  |  | 0 | 0 |  | 0
06.06.08.02 | CCU.06.0152 |  | FORNECIMENTO E INSTALAÇÃO DE DIVISOR POR 8 COM 8 SAÍDAS DE ALTA 5-2050 PARA ANTENA SAT OU EQUIVALENTE TÉCNICO. | UN | 48 |  |  | 0 | 0 |  | 0
06.06.08.03 | CCU.06.0153 |  | FORNECIMENTO E INSTALAÇÃO DE TOMADA TIPO TAP DE 6 A 16DB CONFORME ESPECÍFICADO EM PROJETO TÉCNICO | UN | 50 |  |  | 0 | 0 |  | 0
06.06.08.04 | CCU.06.0129 |  | CONECTOR COAXIAL RG6 TIPO F COMPRESSÃO LONGO | UN | 1478 |  |  | 0 | 0 |  | 0
06.06.08.05 | CCU.06.0130 |  | DISPOSITIVO DPS CLASSE II, 1 POLO, TENSÃO MÁXIMO DE *10* KA (TIPO AC) | UN | 12 |  |  | 0 | 0 |  | 0
06.06.08.06 | CCU.06.0131 |  | FORNECIMENTO E INSTALAÇÃO DE DIVISOR POR DOIS | UN | 2 |  |  | 0 | 0 |  | 0
06.06.08.07 | CCU.06.0132 |  | FORNECIMENTO E FIXAÇÃO DE SUPORTE PARA EQUIPAMENTOS (SHAFT) CONFORME ESPECÍFICADO EM PROJETO TÉCNICO. | UN | 12 |  |  | 0 | 0 |  | 0
06.07 |  |  | CIRCUITO FECHADO DE TELEVISÃO | [5 empty] | 0 |  | 0
06.07.01 |  |  | CENTRAL DE SUPERVISÃO | [5 empty] | 0 |  | 0
06.07.01.01 | 10305/ORSE |  | FORNECIMENTO E MONTAGEM DE RACK FECHADO TIPO ARMÁRIO 19" X 36U X 670MM | UN | 1 |  |  | 0 | 0 |  | 0
06.07.01.02 | 98304 |  | PATCH PANEL 48 PORTAS, CATEGORIA 6 - FORNECIMENTO E INSTALAÇÃO. AF_11/2019 | UN | 2 |  |  | 0 | 0 |  | 0
06.07.04 |  |  | CABOS E FIOS (CONDUTORES) | [5 empty] | 0 |  | 0
06.07.04.01 | 98296 |  | CABO ELETRÔNICO CATEGORIA 6, INSTALADO EM EDIFICAÇÃO RESIDENCIAL - FORNECIMENTO E INSTALAÇÃO. AF_11/2019 | M | 1256.4 |  |  | 0 | 0 |  | 0
06.07.05 |  |  | CONECTORES E TEMINAIS | [5 empty] | 0 |  | 0
06.07.05.01 | 11242/ORSE |  | FORNECIMENTO E INSTALAÇÃO DE CONECTOR RJ 45 MACHO CAT 6 | UN | 32 |  |  | 0 | 0 |  | 0
06.07.06 |  |  | CAIXAS | [5 empty] | 0 |  | 0
06.07.06.01 | CCU.06.0042 |  | CAIXA DE PASSAGEM METÁLICA DE EMBUTIR 20X20X10 CM REF.: 070646 AGETOP/GO | UN | 28 |  |  | 0 | 0 |  | 0
06.07.09 |  |  | DIVERSOS | [5 empty] | 0 |  | 0
06.07.09.01 | 99002 |  | CERTIFICAÇÃO DE REDE LÓGICA - ATÉ 50 PONTOS. REF.: 099002 SIURB/SP | GL | 1 |  |  | 0 | 0 |  | 0
06.09 |  |  | SISTEMA DE CABEAMENTO ESTRUTURADO | [5 empty] | 0 |  | 0
06.09.01 |  |  | EQUIPAMENTOS DE DISTRIBUIÇÃO | [5 empty] | 0 |  | 0
06.09.01.01 | 10305/ORSE |  | FORNECIMENTO E MONTAGEM DE RACK FECHADO TIPO ARMÁRIO 19" X 36U X 670MM | UN | 2 |  |  | 0 | 0 |  | 0
06.09.01.02 | 98304 |  | PATCH PANEL 48 PORTAS, CATEGORIA 6 - FORNECIMENTO E INSTALAÇÃO. AF_11/2019 | UN | 4 |  |  | 0 | 0 |  | 0
06.09.01.03 | 72556 |  | TOMADA LOGICA RJ-45 TIPO KEYSTONE JACK, CAT. 6 | UN | 768 |  |  | 0 | 0 |  | 0
06.09.03 |  |  | ELETRODUTOS - INCLUSIVE CONEXÕES E ELEMENTOS DE FIXAÇÃO | [5 empty] | 0 |  | 0
06.09.03.01 | CCU.06.0074 |  | ELETRODUTO EM AÇO GALVANIZADO A FOGO DIÂMETRO 3/4 - PESADO INCLUSIVE FIXAÇÃO, CONEXÕES E ACESSÓRIOS REF.: 071211 AGETOP/GO | M | 195.2 |  |  | 0 | 0 |  | 0
06.09.03.02 | CCU.06.0069 |  | FORNECIMENTO E INSTALAÇÃO DE ELETRODUTO DE SEÇÃO CIRCULAR DE AÇO CARBONO GALVANIZADO A FOGO - INCLUSIVE CONEXÕES E ELEMENTOS DE FIXAÇÃO, DN25 (1"). REF.: 95750 SINAPI/DF | M | 2471.4 |  |  | 0 | 0 |  | 0
06.09.03.03 | 15.034.0024-0 |  | ELETRODUTO DE FERRO GALVANIZADO,TIPO MEDIO,DIAMETRO DE 2",INCLUSIVE CONEXOES E EMENDAS. FORNECIMENTO E ASSENTAMENTO | M | 48 |  |  | 0 | 0 |  | 0
06.09.03.04 | CCU.06.0093 |  | ELETRODUTO DE PVC RIGIDO ROSQUEAVEL DE 1" (DN 32),INCLUSIVE CONEXÕES E EMENDAS, ABERTURA E FECHAMENTO E RASGO.FORNECIMENTO E ASSENTAMENTO REF.: 15.036.0071-0 EMOP/RJ | M | 2397.6 |  |  | 0 | 0 |  | 0
06.09.03.05 | 91835 |  | ELETRODUTO FLEXÍVEL CORRUGADO REFORÇADO, PVC, DN 25 MM (3/4"), PARA CIRCUITOS TERMINAIS, INSTALADO EM FORRO - FORNECIMENTO E INSTALAÇÃO. AF_03/2023 | M | 24 |  |  | 0 | 0 |  | 0
06.09.05 |  |  | CONECTORES E TERMINAIS | [5 empty] | 0 |  | 0
06.09.05.01 | CCU.06.0134 |  | FORNECIMENTO E INSTALAÇÃO DE CUNJUNTO DE TOMADAS 2 X RJ45 + 1 X COAXIAL (INCLUSIVE PLACA, SUPORTE E MÓDULOS) DE EMBUTIR EM CAIXA 4X4, EXCLUSIVE ESTA. | UN | 340 |  |  | 0 | 0 |  | 0
06.09.06 |  |  | CAIXAS | [5 empty] | 0 |  | 0
06.09.06.01 | 91943 |  | CAIXA RETANGULAR 4" X 4" MÉDIA (1,30 M DO PISO), PVC, INSTALADA EM PAREDE - FORNECIMENTO E INSTALAÇÃO. AF_03/2023 | UN | 340 |  |  | 0 | 0 |  | 0
06.09.06.02 | CCU.06.0128 |  | FORNECIMENTO E INSTALAÇÃO DE QUADRO DE SISTEMA TIPO VDI TIGRE, OU EQUIVALENTE TÉCNICO, DE SOBREPOR 80X40CM. | UN | 48 |  |  | 0 | 0 |  | 0
06.09.07 |  |  | LEITOS, PERFILADOS E ELETROCALHAS - INCLUSIVE CONEXÕES E ELEMENTOS DE FIXAÇÃO | [5 empty] | 0 |  | 0
06.09.07.01 | 15.018.0504-0 |  | ELETROCALHA PERFURADA,COM TAMPA,TIPO "U",100X75MM,TRATAMENTO SUPERFICIAL PRE-ZINCADO A QUENTE,INCLUSIVE CONEXOES,ACESSORIOS E FIXACAO SUPERIOR.FORNECIMENTO E COLOCACAO. | M | 33 |  |  | 0 | 0 |  | 0
06.09.07.02 | 15.018.0505-0 |  | ELETROCALHA PERFURADA,COM TAMPA,TIPO "U",150X75MM,TRATAMENTO SUPERFICIAL PRE-ZINCADO A QUENTE,INCLUSIVE CONEXOES,ACESSORIOS E FIXACAO SUPERIOR.FORNECIMENTO E COLOCACAO | M | 45 |  |  | 0 | 0 |  | 0
06.09.07.03 | CCU.06.0135 |  | ELETROCALHA PERFURADA,COM TAMPA,TIPO "U",250X75MM,TRATAMENTO SUPERFICIAL PRE-ZINCADO A QUENTE,INCLUSIVE CONEXOES,ACESSORIOS E FIXACAO SUPERIOR.FORNECIMENTO E COLOCACAO REF.: 15.018.0507-0 EMOP/RJ | M | 69 |  |  | 0 | 0 |  | 0
06.09.07.04 | 15.018.0507-0 |  | ELETROCALHA PERFURADA,COM TAMPA,TIPO "U",300X75MM,TRATAMENTO SUPERFICIAL PRE-ZINCADO A QUENTE,INCLUSIVE CONEXOES,ACESSORIOS E FIXACAO SUPERIOR.FORNECIMENTO E COLOCACAO | M | 6 |  |  | 0 | 0 |  | 0
06.09.07.05 | 15.018.0508-0 |  | ELETROCALHA PERFURADA,COM TAMPA,TIPO "U",400X75MM,TRATAMENTO SUPERFICIAL PRE-ZINCADO A QUENTE,INCLUSIVE CONEXOES,ACESSORIOS E FIXACAO SUPERIOR.FORNECIMENTO E COLOCACAO | M | 54 |  |  | 0 | 0 |  | 0
06.09.08 |  |  | ACESSÓRIOS E EQUIPAMENTOS | [5 empty] | 0 |  | 0
06.09.08.01 | CCU.06.0149 |  | FORNECIMENTO E INSTALAÇÃO DE NOBREAK SENOIDAL NHS 1000Va OU EQUIVALENTE TÉCNICO. | UN | 2 |  |  | 0 | 0 |  | 0
06.09.08.02 | CCU.06.0150 |  | FORNECIMENTO E INSTALAÇÃO DE NOBREAK PADRÃO RACK SENOIDAL NHS 3000VA OU EQUIVALENTE TÉCNICO. | UN | 1 |  |  | 0 | 0 |  | 0
06.09.09 |  |  | DIVERSOS | [5 empty] | 0 |  | 0
06.09.09.01 | 99002 |  | CERTIFICAÇÃO DE REDE LÓGICA - ATÉ 50 PONTOS. REF.: 099002 SIURB/SP | GL | 15 |  |  | 0 | 0 |  | 0
06.10 |  |  | INTERFONE E CONTROLE DE ACESSO | [5 empty] | 0 |  | 0
06.10.01 |  |  | EQUIPAMENTOS DE DISTRIBUIÇÃO | [5 empty] | 0 |  | 0
06.10.01.01 | 10305/ORSE |  | FORNECIMENTO E MONTAGEM DE RACK FECHADO TIPO ARMÁRIO 19" X 36U X 670MM | UN | 1 |  |  | 0 | 0 |  | 0
06.10.04 |  |  | CABOS E FIOS (CONDUTORES) | [5 empty] | 0 |  | 0
06.10.04.01 | 98296 |  | CABO ELETRÔNICO CATEGORIA 6, INSTALADO EM EDIFICAÇÃO RESIDENCIAL - FORNECIMENTO E INSTALAÇÃO. AF_11/2019 | M | 11344.12 |  |  | 0 | 0 |  | 0
06.10.08 |  |  | ACESSÓRIOS E EQUIPAMENTOS | [5 empty] | 0 |  | 0
06.10.08.01 | CCU.06.0146 |  | FORNECIMENTO E INSTALAÇÃO DE KIT COMPLETO DE FECHADURA MAGNÉTICA INTELBRAS FE20150 OU SIMILAR, INCLUSIVE BOTOEIRA EM AÇO INOX DE SOBREPOR MODELO BT 3000 OU SIMILAR, FONTE E BATERIA. | UN | 2 |  |  | 0 | 0 |  | 0
06.10.08.02 | CCU.06.0147 |  | FORNECIMENTO E INSTALAÇÃO DE TERMINAL DEDICADO MODELO XPE-1001 (PORTEIRO ELETRÔNICO) OU SIMILAR. | UN | 6 |  |  | 0 | 0 |  | 0
06.10.08.03 | CCU.06.0148 |  | FORNECIMENTO E INSTALAÇÃO DE TERMINAL DE PORTARIA MODELO TP2000 OU SIMILAR TÉCNICO. | UN | 1 |  |  | 0 | 0 |  | 0
06.10.08.04 | CCU.06.0121 |  | FORNECIMENTO E INSTALAÇÃO DE CENTRAL DE INTERFONE MODELO CP 112 INTELBRAS OU EQUIVALENTE TÉCNICO. | UN | 1 |  |  | 0 | 0 |  | 0
06.10.08.05 | CCU.06.0122 |  | FORNECIMENTO E INSTALAÇÃO DE TELEFONE SEM FIO DIGITAL TIPO GÔNDOLA MODELO TS 3110 INTELBRAS OU SIMILAR. | UN | 52 |  |  | 0 | 0 |  | 0
06.10.08.06 | CCU.06.0123 |  | FORNECIMENTO E INSTALAÇÃO DE CONTROLADORA DE ACESSO FACIAL MODELO iDFACE/FP/A CONTROL ID OU EQUIVALENTE TÉCNICO. | UN | 2 |  |  | 0 | 0 |  | 0
06.10.08.07 | CCU.06.0124 |  | FORNECIMENTO DE ETIQUETA DE ACIONAMENTO POR APROXIMAÇÃO, ADESIVA COM IDUHF CONFORME ESPECÍFICADO. | UN | 96 |  |  | 0 | 0 |  | 0
06.10.08.09 | CCU.06.0126 |  | FORNECIMENTO DE CHAVEIRO DE ACIONAMENTO POR APROXIMAÇÃO, CONFORME ESPECÍFICADO. | UN | 96 |  |  | 0 | 0 |  | 0
06.10.08.10 | 00805/ORSE |  | SINALIZADOR DUPLO P/ ENTRADA VEÍCULOS (TECNOLUX REF. TW75 OU SIMILAR) | UN | 2 |  |  | 0 | 0 |  | 0
06.10.09 |  |  | DIVERSOS | [5 empty] | 0 |  | 0
06.10.09.01 | 99002 |  | CERTIFICAÇÃO DE REDE LÓGICA - ATÉ 50 PONTOS | GL | 1 |  |  | 0 | 0 |  | 0
06.11 |  |  | SERVIÇOS DIVERSOS | [5 empty] | 0 |  | 0
06.11.01 |  |  | ESCAVAÇÃO DE VALAS | [5 empty] | 0 |  | 0
06.11.01.01 | CCU.02.0016 |  | ESCAVAÇÃO MECANIZADA DE VALA COM MINI-ESCAVADEIRA. | M3 | 19.22 |  |  | 0 | 0 |  | 0
06.11.02 |  |  | REATERRO COMPACTADO | [5 empty] | 0 |  | 0
06.11.02.01 | 104740 |  | REATERRO MECANIZADO DE VALA COM MINICARREGADEIRA, COM COMPACTADOR DE SOLOS DE PERCUSSÃO. AF_08/2023 | M3 | 19.22 |  |  | 0 | 0 |  | 0
06.11.03 |  |  | LASTROS | [5 empty] | 0 |  | 0
06.11.03.01 | 03212/ORSE |  | COLCHÃO DE AREIA | M3 | 4.8 |  |  | 0 | 0 |  | 0
07 |  |  | INSTALAÇÕES MECÂNICAS E DE UTILIDADES | [5 empty] | 0 |  | 0
07.01 |  |  | ELEVADORES | [5 empty] | 0 |  | 0
07.01.01 |  |  | ELEVADORES SOCIAIS - FORNECIMENTO E INSTALAÇÃO | [5 empty] | 0 |  | 0
07.01.01.01 | CCU.07.0015 |  | FORNECIMENTO, INSTALAÇÃO E FIXAÇÃO DE ELEVADOR ELÉTRICO SEM CASA DE MÁQUINAS PARA TRANSPORTE DE PASSAGEIROS COM CAPACIDADE DE 06 PESSOAS/450Kg VELOCIDADE 1,0m/s (60m/min) | UN | 2 |  |  | 0 | 0 |  | 0
07.01.02 |  |  | ELEVADORES DE SERVIÇO - FORNECIMENTO E INSTALAÇÃO | [5 empty] | 0 |  | 0
07.01.02.01 | CCU.07.0015 |  | FORNECIMENTO, INSTALAÇÃO E FIXAÇÃO DE ELEVADOR ELÉTRICO SEM CASA DE MÁQUINAS PARA TRANSPORTE DE PASSAGEIROS COM CAPACIDADE DE 06 PESSOAS/450Kg VELOCIDADE 1,0m/s (60m/min) | UN | 2 |  |  | 0 | 0 |  | 0
07.02 |  |  | AR CONDICIONADO | [5 empty] | 0 |  | 0
07.02.02 |  |  | CONDICIONADORES | [5 empty] | 0 |  | 0
07.02.02.01 | CCU.07.0012 |  | FORNECIMENTO E INSTALAÇÃO DE UNIDADE EVAPORADORA TIPO HI-WALL PARA SISTEMA MULTI SPLIT COM CAPACIDADE 12.000 BTU/h. | UN | 148 |  |  | 0 | 0 |  | 0
07.02.02.02 | CCU.07.0013 |  | FORNECIMENTO E INSTALAÇÃO DE UNIDADE EVAPORADORA TIPO HI-WALL PARA SISTEMA MULTI SPLIT COM CAPACIDADE 18.000 BTU/h. | UN | 96 |  |  | 0 | 0 |  | 0
07.02.02.03 | CCU.07.0014 |  | FORNECIMENTO E INSTALAÇÃO DE UNIDADE CONDENSADORA PARA SISTEMA MULTI SPLIT COM COMPRESSOR INVERTER, CAPACIDADE DE 36.000 BTU/h, 220V MONOFÁSICA. | UN | 98 |  |  | 0 | 0 |  | 0
07.02.03 |  |  | REDES DE DUTOS | [5 empty] | 0 |  | 0
07.02.03.01 | CCU.05.0082 |  | FORNECIMENTO E INSTALAÇÃO DE REDE FRIGORÍGENA CONTENDO TUBO EM COBRE FLEXÍVEL, DN 1/4", ISOLAMENTO, CABO PP 4 x 1,0mm², ELETRODUTO CORRUGADO 25mm, FITA ALUMINIZADA, FITA PVC, SUPORTES, ABRAÇADEIRAS E TIRANTES. | M | 4316.27 |  |  | 0 | 0 |  | 0
07.02.03.02 | CCU.05.0083 |  | FORNECIMENTO E INSTALAÇÃO DE REDE FRIGORÍGENA CONTENDO TUBO EM COBRE FLEXÍVEL, DN 3/8", ISOLAMENTO, CABO PP 4 x 1,0mm², ELETRODUTO CORRUGADO 25mm, FITA ALUMINIZADA, FITA PVC, SUPORTES, ABRAÇADEIRAS E TIRANTES. | M | 2608.91 |  |  | 0 | 0 |  | 0
07.02.03.03 | CCU.05.0084 |  | FORNECIMENTO E INSTALAÇÃO DE REDE FRIGORÍGENA CONTENDO TUBO EM COBRE FLEXÍVEL, DN 1/2", ISOLAMENTO, CABO PP 4 x 1,0mm², ELETRODUTO CORRUGADO 25mm, FITA ALUMINIZADA, FITA PVC, SUPORTES, ABRAÇADEIRAS E TIRANTES. | M | 1707.36 |  |  | 0 | 0 |  | 0
07.02.04 |  |  | REDES HIDRÁULICAS | [5 empty] | 0 |  | 0
07.02.04.01 | CCU.07.0016 |  | (COMPOSIÇÃO REPRESENTATIVA) DO SERVIÇO DE INSTALAÇÃO DE TUBOS DE PVC SOLDÁVEL, DRENAGEM, DN 25 MM (INSTALADO EM DRENAGEM DE AR CONDICIONADO), INCLUSIVE CONEXÕES, CORTE E FIXAÇÕES, PARA PRÉDIOS. | M | 1524.82 |  |  | 0 | 0 |  | 0
07.02.04.02 | CCU.07.0017 |  | (COMPOSIÇÃO REPRESENTATIVA) DO SERVIÇO DE INSTALAÇÃO DE TUBOS DE PVC SOLDÁVEL, DRENAGEM, DN 32 MM (INSTALADO EM DRENAGEM DE AR CONDICIONADO), INCLUSIVE CONEXÕES, CORTE E FIXAÇÕES, PARA PRÉDIOS. | M | 409.4 |  |  | 0 | 0 |  | 0
07.04 |  |  | VENTILAÇÃO MECÂNICA | [5 empty] | 0 |  | 0
07.04.01 |  |  | VENTILADORES | [5 empty] | 0 |  | 0
07.04.01.01 | 11148/ORSE |  | EXAUSTOR PARA BANHEIRO, BIVOLT, REF.: C 80 A, DA VENTOKIT OU SIMILAR - FORNECIMENTO E INSTALAÇÃO | UN | 144 |  |  | 0 | 0 |  | 0
07.04.01.02 | CCU.07.0022 |  | FORNECIMENTO E INSTALAÇÃO DE COIFA DE PAREDE 220V 90CM MARCA FRANKE, MODELO LINEA TOUCH OU EQUIVALENTE TÉCNICO. INCLUSIVE FILTROS E ACESSÓRIOS DE FIXAÇÃO. | UN | 48 |  |  | 0 | 0 |  | 0
07.04.02 |  |  | REDES DE DUTOS | [5 empty] | 0 |  | 0
07.04.02.01 | 09840/ORSE |  | DUTO EM CHAPA DE AÇO GALVANIZADO Nº. 22, PARA AR CONDICIONADO. FORNECIMENTO, MONTAGEM E INSTALAÇÃO | M | 117.6 |  |  | 0 | 0 |  | 0
07.04.02.02 | CCU.07.0021 |  | (COMPOSIÇÃO REPRESENTATIVA) DO SERVIÇO DE INSTALAÇÃO DE TUBOS DE PVC SÉRIE NORMAL, DN 100 MM, INCLUSIVE CONEXÕES, CORTES E FIXAÇÕES, PARA PRÉDIOS. | M | 839.52 |  |  | 0 | 0 |  | 0
07.07 |  |  | GÁS COMBUSTÍVEL | [5 empty] | 0 |  | 0
07.07.03 |  |  | EQUIPAMENTOS E ACESSÓRIOS | [5 empty] | 0 |  | 0
07.07.03.01 | 08980/ORSE |  | MANÔMETRO 0 A 300 PSI, CONEXÃO 1/4" BSP - FORNECIMENTO E INSTALAÇÃO | UN | 6 |  |  | 0 | 0 |  | 0
07.07.03.02 | 15.029.0019-0 |  | REGISTRO DE ESFERA,EM BRONZE,COM DIAMETRO DE 1/2".FORNECIMENTO E COLOCACAO | UN | 48 |  |  | 0 | 0 |  | 0
07.07.03.03 | 09092/ORSE |  | REGULADOR DE ALTA PRESSÃO, D=28MM, TIPO FISHER, CLASSE 300, 1º ESTÁGIO (INSTALAÇÃO GÁS) | UN | 2 |  |  | 0 | 0 |  | 0
07.07.03.04 | 09093/ORSE |  | REGULADOR DE BAIXA PRESSÃO, D=15MM, TIPO FISHER, CLASSE 300, 2º ESTÁGIO (INSTALAÇÃO GÁS) | UN | 48 |  |  | 0 | 0 |  | 0
07.07.03.05 | 09094/ORSE |  | MEDIDOR DE GÁS GLP, CLASSE 300, D=28MM | UN | 48 |  |  | 0 | 0 |  | 0
07.07.03.06 | CCU.07.0023 |  | FORNECIMENTO E INSTALAÇÃO DE CENTRAL DE GÁS DE COZINHA (GLP) INCLUSIVE CONEXÕES, ACESSÓRIOS, TESTES, ESCAVAÇÃO, PREPARO DE FUNDO DE VALA E REATERRO COMPACTADO. | UN | 2 |  |  | 0 | 0 |  | 0
07.07.04 |  |  | TUBULAÇÕES E CONEXÕES EM PEX | [5 empty] | 0 |  | 0
07.07.04.01 | CCU.07.0018 |  | FORNECIMENTO, FIXAÇÃO E INSTALAÇÃO DE TUBO EM PEX MULTICAMADA PN10 5kgf/cm² 16mm, INCLUSIVE CONEXÕES E ACESSÓRIOS. | M | 800 |  |  | 0 | 0 |  | 0
07.07.04.02 | CCU.07.0019 |  | FORNECIMENTO, FIXAÇÃO E INSTALAÇÃO DE TUBO EM PEX MULTICAMADA PN10 5kgf/cm² 26mm, INCLUSIVE CONEXÕES E ACESSÓRIOS. | M | 42 |  |  | 0 | 0 |  | 0
07.07.04.03 | CCU.07.0020 |  | FORNECIMENTO, FIXAÇÃO E INSTALAÇÃO DE TUBO EM PEX MULTICAMADA PN10 5kgf/cm² 35mm, INCLUSIVE CONEXÕES E ACESSÓRIOS. | M | 125 |  |  | 0 | 0 |  | 0
07.07.05 |  |  | TUBULAÇÕES E CONEXÕES PARA ENCAMISAMENTO EM PVC | [5 empty] | 0 |  | 0
07.07.05.01 | 91794 |  | (COMPOSIÇÃO REPRESENTATIVA) DO SERVIÇO DE INST. TUBO PVC, SÉRIE N, ESGOTO PREDIAL, DN 75 MM, (INST. EM RAMAL DE DESCARGA, RAMAL DE ESG. SANITÁRIO, PRUMADA DE ESG. SANITÁRIO OU VENTILAÇÃO), INCL. CONEXÕES, CORTES E FIXAÇÕES, P/ PRÉDIOS. AF_10/2015 | M | 132 |  |  | 0 | 0 |  | 0
08 |  |  | INSTALAÇÕES DE PREVENÇÃO E COMBATE A INCÊNDIO | [5 empty] | 0 |  | 0
08.01 |  |  | PREVENÇÃO E COMBATE A INCÊNDIO | [5 empty] | 0 |  | 0
08.01.02 |  |  | TUBULAÇÕES E CONEXÕES DE FERRO GALVANIZADO A FOGO | [5 empty] | 0 |  | 0
08.01.02.01 | CCU.08.0010 |  | FORNECIMENTO E INSTALAÇÃO DE TUBO DE AÇO GALVANIZADO SEM COSTURA, SCHEDULE 40, DN 32 (1.1/4"), INCLUSIVE CONEXÕES E ACESSÓRIOS DE FIXAÇÃO. | M | 2.6 |  |  | 0 | 0 |  | 0
08.01.02.02 | CCU.08.0011 |  | FORNECIMENTO E INSTALAÇÃO DE TUBO DE AÇO GALVANIZADO SEM COSTURA, SCHEDULE 40, DN 65 (2.1/2"), INCLUSIVE CONEXÕES E ACESSÓRIOS DE FIXAÇÃO. | M | 126.84 |  |  | 0 | 0 |  | 0
08.01.02.03 | CCU.05.0071 |  | FORNECIMENTO E INSTALAÇÃO DE TUBO EM AÇO GALVANIZADO SEM COSTURA, SCHEDULE 40, DN 80 (3"), INCLUSIVE CONEXÇÕES E FIXAÇÕES. | M | 69.08 |  |  | 0 | 0 |  | 0
08.01.07 |  |  | EQUIPAMENTOS E ACESSÓRIOS | [5 empty] | 0 |  | 0
08.01.07.01 | 101909 |  | EXTINTOR DE INCÊNDIO PORTÁTIL COM CARGA DE PQS DE 4,5 KG, CLASSE ABC - 4 A:80BC, VALIDADE DE 5 ANOS, TIPO PREMIUM - FORNECIMENTO E INSTALAÇÃO. | UN | 41 |  |  | 0 | 0 |  | 0
08.01.07.02 | CCU.08.0006 |  | CONJUNTO MOTO-BOMBA CENTRÍFUGA, TRIFASICA, MOTOR 7.5 CV REF.: 04081/ORSE ORSE/SE | UN | 2 |  |  | 0 | 0 |  | 0
08.01.07.03 | 102115 |  | BOMBA CENTRÍFUGA, TRIFÁSICA, 1,5 CV OU 1,48 HP, HM 10 A 70 M, Q 1,8 A 5,3 M3/H - FORNECIMENTO E INSTALAÇÃO. AF_12/2020 | UN | 1 |  |  | 0 | 0 |  | 0
08.01.07.04 | CCU.08.0001 |  | FORNECIMENTO E INSTALAÇÃO DE CHAVE DE FLUXO 2.1/2'' (65mm) | UN | 1 |  |  | 0 | 0 |  | 0
08.01.07.05 | 08980/ORSE |  | MANÔMETRO 0 A 300 PSI, CONEXÃO 1/4" BSP - FORNECIMENTO E INSTALAÇÃO | UN | 1 |  |  | 0 | 0 |  | 0
08.01.07.06 | 09670/ORSE |  | FORNECIMENTO E INSTALAÇÃO DE PRESSOSTATO 0 A 10 KGF/CM2 | UN | 3 |  |  | 0 | 0 |  | 0
08.01.07.07 | 09905/ORSE |  | TANQUE DE PRESSÃO CAP. 24 LTS. | UN | 1 |  |  | 0 | 0 |  | 0
08.01.08 |  |  | DIVERSOS | [5 empty] | 0 |  | 0
08.01.08.01 | CCU.08.0007 |  | FORNECIMENTO E FIXAÇÃO DE PLACA DE SINALIZAÇÃO DE ROTA DE FUGA PARA INCÊNDIO, CONFORME ESPECIFICADO EM PROJETO TÉCNICO. | UN | 125 |  |  | 0 | 0 |  | 0
08.01.08.02 | CCU.08.0008 |  | FORNECIMENTO E FIXAÇÃO DE PLACA DE SINALIZAÇÃO DE EXTINTOR DE INCÊNDIO, CONFORME ESPECIFICADO EM PROJETO TÉCNICO. | UN | 41 |  |  | 0 | 0 |  | 0
08.01.08.03 | CCU.08.0009 |  | FORNECIMENTO E FIXAÇÃO DE PLACA DE INDICAÇÃO DO PAVIMENTO, CONFORME ESPECIFICADO EM PROJETO TÉCNICO. | UN | 19 |  |  | 0 | 0 |  | 0
08.01.09 |  |  | HIDRANTES | [5 empty] | 0 |  | 0
08.01.09.01 | 101916 |  | HIDRANTE SUBTERRÂNEO PREDIAL (COM CURVA LONGA E CAIXA), DN 75 MM COM TAMPA DE FERRO FUNDIDO 60X40CM, ARTICULADA, COM A INSCRIÇÃO "INCÊNDIO"- FORNECIMENTO E INSTALAÇÃO. AF_10/2020 | UN | 2 |  |  | 0 | 0 |  | 0
08.01.09.02 | 96765 |  | ABRIGO PARA HIDRANTE, 90X60X17CM, COM REGISTRO GLOBO ANGULAR 45 GRAUS 2 1/2", ADAPTADOR STORZ 2 1/2", MANGUEIRA DE INCÊNDIO 20M TIPO 2 COM APROVAÇÃO DO INMETRO, REDUÇÃO 2 1/2" X 1 1/2" E ESGUICHO EM LATÃO 1 1/2" - FORNECIMENTO E INSTALAÇÃO. AF_10/2020 | UN | 14 |  |  | 0 | 0 |  | 0
09 |  |  | SERVIÇOS COMPLEMENTARES | [5 empty] | 0 |  | 0
09.01 |  |  | SERVIÇOS DE MANUTENÇÃO E DESMOBILIZAÇÃO | [5 empty] | 0 |  | 0
09.01.01 |  |  | Demolições do Acesso provisório | [5 empty] | 0 |  | 0
09.01.01.01 | C.AF.23.09.0078 | Próprio | De guia pré-fabricada de concreto | m | 109 |  |  | 0 | 0 |  | 0
09.01.01.02 | C.AF.23.09.0076 | Próprio | De pavimentação asfáltica, de forma mecanizada sem reaproveitamento | m³ | 627 |  |  | 0 | 0 |  | 0
09.01.02 |  |  | Recomposições do Acesso provisório | [5 empty] | 0 |  | 0
09.01.02.01 | C.AF.23.09.0458 | Próprio | Plantio de grama em placas, inclusive preparo mecânico do substrato e fornecimento e espalhamento de terra vegetal importada | m² | 627 |  |  | 0 | 0 |  | 0
09.01.02.02 | C.AF.23.09.0459 | Próprio | Guia pré-fabricada de concreto - padrão NOVACAP, inclusive com lastro de brita graduada e tratamento das juntas com concreto. | m | 45.5 |  |  | 0 | 0 |  | 0
09.01.03 |  |  | Limpeza de Obras | [5 empty] | 0 |  | 0
09.01.03.01 | C.AF.23.09.0460 | Próprio | Limpeza permanente da obra e adjacências, conforme caderno de encargos | mês | 14 |  |  | 0 | 0 |  | 0
09.01.03.02 | C.AF.23.09.0461 | Próprio | Limpeza final da edificação, incluindo áreas externas | m² | 14527.56 |  |  | 0 | 0 |  | 0
09.01.04 |  |  | Desmobilização da Obra | [5 empty] | 0 |  | 0
09.01.04.01 | C.AF.23.09.0462 | Próprio | Desmobilização final da obra e cargas de materiais | un | 1 |  |  | 0 | 0 |  | 0
09.02 |  |  | PROJETOS COMO CONSTRUÍDO ("AS BUILT") E MANUAIS | [5 empty] | 0 |  | 0
09.02.01 |  |  | Documentação técnica | [5 empty] | 0 |  | 0
09.02.01.01 | C.AF.23.09.0463 | Próprio | Elaboração de projeto As-Built | un | 1 |  |  | 0 | 0 |  | 0
09.02.01.02 | C.AF.23.09.0386 | Próprio | Elaboração de manual do usuário | un | 1 |  |  | 0 | 0 |  | 0
09.03 |  |  | REPROGRAFIA | [5 empty] | 0 |  | 0
09.03.01 |  |  | Projetos | [5 empty] | 0 |  | 0
09.03.01.01 | C.AF.23.09.0464 | Próprio | Reprodução dos projetos corrigidos da obra | un | 400 |  |  | 0 | 0 |  | 0
09.04 |  |  | FUROS EM ESTRUTURAS DE CONCRETO ARMADO | [5 empty] | 0 |  | 0
09.04.01 |  |  | Em Vigas, cortinas e Caixas D`água | [5 empty] | 0 |  | 0
09.04.01.01 | CCU.09.0001 |  | EXECUÇÃO DE FURO EM VIGAS, CORTINAS OU CAIXAS D'ÁGUA EM CONCRETO ARMADO DIÂMETRO IGUAL A 1" | UN | 26 |  |  | 0 | 0 |  | 0
09.04.01.02 | CCU.09.0002 |  | EXECUÇÃO DE FURO EM VIGAS, CORTINAS OU CAIXAS D'ÁGUA EM CONCRETO ARMADO DIÂMETRO IGUAL A 1.1/4" | UN | 1 |  |  | 0 | 0 |  | 0
09.04.01.03 | CCU.09.0003 |  | EXECUÇÃO DE FURO EM VIGAS, CORTINAS OU CAIXAS D'ÁGUA EM CONCRETO ARMADO DIÂMETRO IGUAL A 2" | UN | 21 |  |  | 0 | 0 |  | 0
09.04.01.04 | CCU.09.0004 |  | EXECUÇÃO DE FURO EM VIGAS, CORTINAS OU CAIXAS D'ÁGUA EM CONCRETO ARMADO DIÂMETRO IGUAL A 2.1/2" | UN | 6 |  |  | 0 | 0 |  | 0
09.04.01.05 | CCU.09.0005 |  | EXECUÇÃO DE FURO EM VIGAS, CORTINAS OU CAIXAS D'ÁGUA EM CONCRETO ARMADO DIÂMETRO IGUAL A 3.1/4" | UN | 57 |  |  | 0 | 0 |  | 0
09.04.01.06 | CCU.09.0006 |  | EXECUÇÃO DE FURO EM VIGAS, CORTINAS OU CAIXAS D'ÁGUA EM CONCRETO ARMADO DIÂMETRO IGUAL A 4.1/4" | UN | 46 |  |  | 0 | 0 |  | 0
09.04.01.07 | CCU.09.0007 |  | EXECUÇÃO DE FURO EM VIGAS, CORTINAS OU CAIXAS D'ÁGUA EM CONCRETO ARMADO DIÂMETRO IGUAL A 5.1/4" | UN | 41 |  |  | 0 | 0 |  | 0
09.04.01.08 | CCU.09.0008 |  | EXECUÇÃO DE FURO EM VIGAS, CORTINAS OU CAIXAS D'ÁGUA EM CONCRETO ARMADO DIÂMETRO IGUAL A 6.1/4" | UN | 9 |  |  | 0 | 0 |  | 0
09.04.01.09 | CCU.09.0009 |  | EXECUÇÃO DE FURO EM VIGAS, CORTINAS OU CAIXAS D'ÁGUA EM CONCRETO ARMADO DIÂMETRO IGUAL A 8.1/4" | UN | 3 |  |  | 0 | 0 |  | 0
09.04.02 |  |  | Em Lajes | [5 empty] | 0 |  | 0
09.04.02.01 | CCU.09.0010 |  | EXECUÇÃO DE FURO EM LAJES DE CONCRETO ARMADO DIÂMETRO IGUAL A 1" | UN | 24 |  |  | 0 | 0 |  | 0
09.04.02.02 | CCU.09.0011 |  | EXECUÇÃO DE FURO EM LAJES DE CONCRETO ARMADO DIÂMETRO IGUAL A 1.1/4" | UN | 10 |  |  | 0 | 0 |  | 0
09.04.02.03 | CCU.09.0012 |  | EXECUÇÃO DE FURO EM LAJES DE CONCRETO ARMADO DIÂMETRO IGUAL A 2" | UN | 325 |  |  | 0 | 0 |  | 0
09.04.02.04 | CCU.09.0013 |  | EXECUÇÃO DE FURO EM LAJES DE CONCRETO ARMADO DIÂMETRO IGUAL A 2.1/2" | UN | 674 |  |  | 0 | 0 |  | 0
09.04.02.05 | CCU.09.0014 |  | EXECUÇÃO DE FURO EM LAJES DE CONCRETO ARMADO DIÂMETRO IGUAL A 3.1/4" | UN | 26 |  |  | 0 | 0 |  | 0
09.04.02.06 | CCU.09.0015 |  | EXECUÇÃO DE FURO EM LAJES DE CONCRETO ARMADO DIÂMETRO IGUAL A 4.1/4" | UN | 498 |  |  | 0 | 0 |  | 0
09.04.02.07 | CCU.09.0016 |  | EXECUÇÃO DE FURO EM LAJES DE CONCRETO ARMADO DIÂMETRO IGUAL A 5.1/4" | UN | 280 |  |  | 0 | 0 |  | 0
09.04.02.08 | CCU.09.0017 |  | EXECUÇÃO DE FURO EM LAJES DE CONCRETO ARMADO DIÂMETRO IGUAL A 6.1/4" | UN | 24 |  |  | 0 | 0 |  | 0
10 |  |  | SERVIÇOS AUXILIARES E ADMINISTRATIVOS | [5 empty] | 0 |  | 0 | #DIV/0!
10.01 |  |  | PESSOAL | [5 empty] | 0 |  | 0
10.01.01 |  |  | Mão-de-obra | [5 empty] | 0 |  | 0
10.01.01.01 | C.AF.23.09.0465 | Próprio | Administração Local da obra | mês | 14 |  |  | 0 | 0 |  | 0
10.02 |  |  | MÁQUINAS E EQUIPAMENTOS | [5 empty] | 0 |  | 0
10.02.01 |  |  | De construção civil | [5 empty] | 0 |  | 0
10.02.01.01 | C.AF.23.09.0466 | Próprio | Elevador de carga - capacidade mínima de 1.500 kg - para uma altura de até 22 m - PRUMADA A | mês | 8 |  |  | 0 | 0 |  | 0
10.02.01.02 | C.AF.23.09.0467 | Próprio | Torre de condutor de entulho para uma altura de 20 m com 6 bocas intermediárias | mês | 6 |  |  | 0 | 0 |  | 0
10.02.01.03 | C.AF.23.09.0468 | Próprio | Guincho de coluna com motor elétrico | mês | 14 |  |  | 0 | 0 |  | 0
10.02.01.04 | C.AF.23.09.0469 | Próprio | Fornecimento e instalação de balancim elétrico para fachada | mês | 12 |  |  | 0 | 0 |  | 0
10.02.01.05 | C.AF.23.09.0470 | Próprio | Locacao De Grupo Gerador *80 A 125* Kva, Motor Diesel, Rebocavel, Acionamento Manual | mês | 2 |  |  | 0 | 0 |  | 0
10.02.01.06 | C.AF.23.09.0413 | Próprio | Elevador de carga - capacidade mínima de 1.500 kg - para uma altura de até 22 m - PRUMADA B | mês | 8 |  |  | 0 | 0 |  | 0
[5 empty] | Custo Total |  |  |  | 0 |  | 0
[5 empty] | Total do BDI |  |  |  | 0
[5 empty] | Preço total |  |  |  | 0 |  | 0
_______________________________________________________________

## Plan1
3 | 3 |  | FUNDAÇÕES, ESTRUTURAS, TRATAMENTOS E IMPERMEABILIZAÇÕES |  |  |  | 5700494.3133
3.01 | SERV |  | FUNDAÇÕES E CONTENÇÕES |  |  |  | 1707556.9132
3.01.01 | SERV |  | ESCAVAÇÕES DE FUNDAÇÕES |  |  |  | 142219.6742
3.01.01.01 | SERV | SINAPI 100897 | ESCAVAÇÃO MECANIZADA DE ESTACAS DE FUNDAÇÃO ATÉ 40CM | M | 612 | 34.7549 | 21269.9902
3.01.01.02 | SERV | SINAPI 100898 | ESCAVAÇÃO MECANIZADA DE ESTACAS DE FUNDAÇÃO Ø 50 A 70CM | M | 609 | 47.6224 | 29002.0172
3.01.01.03 | SERV | SINAPI 101098 | ESCAVAÇÃO MANUAL DE TUBULÕES Ø 90CM ATÉ 1,00M | M³ | 360.45 | 231.6434 | 83495.8707
3.01.01.04 | SERV | SINAPI 101112 | ALARGAMENTO DE BASE DE TUBULÃO À CÉU ABERTO | M³ | 43.03 | 196.4164 | 8451.796
3.01.02 | SERV |  | CONTENÇÕES |  |  |  | 809967.9336
3.01.02.01 | SERV | SINAPI 100897 | ESCAVAÇÃO MECANIZADA DE ESTACAS DE CONTENÇÃO | M | 2954 | 34.7549 | 102665.9332
3.01.02.02 | SERV | SINAPI 92915 | ARMAÇÃO DE ESTACAS DE CONTENÇÃO COM AÇO CA-60 Ø 5.0MM | KG | 2611.22 | 19.2592 | 50290.0396
3.01.02.03 | SERV | SINAPI 92919 | ARMAÇÃO DE ESTACAS DE CONTENÇÃO COM AÇO CA-50 Ø 10.0MM | KG | 557.77 | 14.4699 | 8070.8784
3.01.02.04 | SERV | SINAPI 92921 | ARMAÇÃO DE ESTACAS DE CONTENÇÃO COM AÇO CA-50 Ø 12.5MM | KG | 24492.94 | 11.9652 | 293063.0237
3.01.02.05 | SERV | SINAPI 103684 | CONCRETO USINADO FCK 25.0 MPA | M³ | 370.92 | 567.1848 | 210380.1823
3.01.02.06 | SERV | SINAPI 91074 | EXECUÇÃO DE CONCRETO PROJETADO ARMADO COM TELA | M² | 939.6 | 154.8509 | 145497.8765
3.01.03 | SERV |  | FUNDAÇÕES PROFUNDAS |  |  |  | 408018.2357
3.01.03.01 | SERV | SINAPI 96543 | ARMAÇÃO DE FUNDAÇÃO COM AÇO CA-60 Ø 5.0MM | KG | 348 | 20.1642 | 7017.1259
3.01.03.02 | SERV | SINAPI 96544 | ARMAÇÃO DE FUNDAÇÃO COM AÇO CA-50 Ø 6.3MM | KG | 178.1 | 18.7002 | 3330.5074
3.01.03.03 | SERV | SINAPI 96546 | ARMAÇÃO DE FUNDAÇÃO COM AÇO CA-50 Ø 10.0MM | KG | 559 | 15.3648 | 8588.912
3.01.03.04 | SERV | SINAPI 96547 | ARMAÇÃO DE FUNDAÇÃO COM AÇO CA-50 Ø 12.5MM | KG | 355.4 | 12.9006 | 4584.8732
3.01.03.05 | SERV | SINAPI 96548 | ARMAÇÃO DE FUNDAÇÃO COM AÇO CA-50 Ø 16.0MM | KG | 454.5 | 12.1272 | 5511.8342
3.01.03.06 | SERV | SINAPI 103684 | CONCRETO USINADO FCK 25.0 MPA | M³ | 662.42 | 567.1848 | 375714.5486
3.01.03.07 | SERV | SINAPI 95601 | ARRASAMENTO MECÂNICO DE ESTACA DE CONCRETO Ø ATÉ 40CM | UND. | 32 | 16.9671 | 542.9465
3.01.03.08 | SERV | SINAPI 95602 | ARRASAMENTO MECÂNICO DE ESTACA DE CONCRETO Ø 41 A 60CM | UND. | 29 | 27.1473 | 787.2713
3.01.03.09 | SERV | SINAPI 95602 | ARRASAMENTO MECÂNICO DE ESTACA DE CONCRETO Ø 81 A 100CM | UND. | 27 | 71.8599 | 1940.2165
3.01.04 | SERV |  | BLOCOS E VIGAS DE FUNDAÇÃO E CONTENÇÃO |  |  |  | 347351.0696
3.01.04.01 | SERV | SINAPI 96538 | FORMA E DESFORMA (COM 2 REAPROVEITAMENTOS) | M² | 739.52 | 279.7485 | 206879.5885
3.01.04.02 | SERV | SINAPI 96544 | ARMAÇÃO DE BLOCOS DE FUNDAÇÃO COM AÇO CA-50 Ø 6.3MM | KG | 204 | 18.7002 | 3814.8428
3.01.04.03 | SERV | SINAPI 96545 | ARMAÇÃO DE BLOCOS DE FUNDAÇÃO COM AÇO CA-50 Ø 8.0MM | KG | 294.51 | 17.3249 | 5102.346
3.01.04.04 | SERV | SINAPI 96546 | ARMAÇÃO DE BLOCOS DE FUNDAÇÃO COM AÇO CA-50 Ø 10.0MM | KG | 1259.19 | 15.3648 | 19347.1773
3.01.04.05 | SERV | SINAPI 96547 | ARMAÇÃO DE BLOCOS DE FUNDAÇÃO COM AÇO CA-50 Ø 12.5MM | KG | 1101.25 | 12.9006 | 14206.7858
3.01.04.06 | SERV | SINAPI 96543 | ARMAÇÃO DE VIGAS DE FUNDAÇÃO COM AÇO CA-60 Ø 5.0MM | KG | 117.21 | 20.1642 | 2363.4406
3.01.04.07 | SERV | SINAPI 96544 | ARMAÇÃO DE VIGAS DE FUNDAÇÃO COM AÇO CA-50 Ø 6.3MM | KG | 96.72 | 18.7002 | 1808.6843
3.01.04.08 | SERV | SINAPI 96545 | ARMAÇÃO DE VIGAS DE FUNDAÇÃO COM AÇO CA-50 Ø 8.0MM | KG | 239 | 17.3249 | 4140.6427
3.01.04.09 | SERV | SINAPI 96546 | ARMAÇÃO DE VIGAS DE FUNDAÇÃO COM AÇO CA-50 Ø 10.0MM | KG | 226.56 | 15.3648 | 3481.0446
3.01.04.10 | SERV | SINAPI 96547 | ARMAÇÃO DE VIGAS DE FUNDAÇÃO COM AÇO CA-50 Ø 12.5MM | KG | 263.78 | 12.9006 | 3402.9203
3.01.04.11 | SERV | SINAPI 96548 | ARMAÇÃO DE VIGAS DE FUNDAÇÃO COM AÇO CA-50 Ø 16.0MM | KG | 229.76 | 12.1272 | 2786.3565
3.01.04.12 | SERV | SINAPI 96543 | ARMAÇÃO DE VIGAS DE COR. E TRAV. DE CONTENÇÃO COM AÇO CA-60 Ø 5.0MM | KG | 215.6 | 20.1642 | 4347.3918
3.01.04.13 | SERV | SINAPI 96546 | ARMAÇÃO DE VIGAS DE COR. E TRAV. DE CONTENÇÃO COM AÇO CA-50 Ø 10.0MM | KG | 1094.31 | 15.3648 | 16813.8324
3.01.04.14 | SERV | SINAPI 96557 | CONCRETO USINADO FCK 30.0 MPA PARA BLOCOS | M³ | 60.34 | 588.2137 | 35492.8147
3.01.04.15 | SERV | SINAPI 96557 | CONCRETO USINADO FCK 30.0 MPA PARA VIGAS DE FUNDAÇÃO | M³ | 17.04 | 542.9368 | 9251.6438
3.01.04.16 | SERV | SINAPI 103684 | CONCRETO USINADO FCK 25.0 MPA PARA VIGAS DE TRAV E COROAMENTO | M³ | 24.88 | 567.1848 | 14111.5576
3.02 | SERV |  | ESTRUTURAS DE CONCRETO E TRATAMENTOS DE ESTRUTURAS |  |  |  | 2685532.3751
3.02.01 | SERV |  | ARMADURAS PARA ESTRUTURAS |  |  |  | 923901.9368
3.02.01.01 | SERV | SINAPI 92768 | ARMAÇÃO LAJES DO RES. INFERIOR COM AÇO CA-60 Ø 5.0MM | KG | 8.7 | 15.8526 | 137.9175
3.02.01.02 | SERV | SINAPI 92769 | ARMAÇÃO LAJES DO RES. INFERIOR COM AÇO CA-50 Ø 6.3MM | KG | 437.65 | 15.1959 | 6650.4778
3.02.01.03 | SERV | SINAPI 92770 | ARMAÇÃO LAJES DO RES. INFERIOR COM AÇO CA-50 Ø 8.0MM | KG | 641.71 | 14.4439 | 9268.7707
3.02.01.04 | SERV | SINAPI 92771 | ARMAÇÃO LAJES DO RES. INFERIOR COM AÇO CA-50 Ø 10.0MM | KG | 386.25 | 12.9474 | 5000.9526
3.02.01.05 | SERV | SINAPI 92772 | ARMAÇÃO LAJES DO RES. INFERIOR COM AÇO CA-50 Ø 12.5MM | KG | 801.35 | 10.8595 | 8702.2675
3.02.01.06 | SERV | SINAPI 92917 | ARMAÇÃO PAREDES DO RES. INFERIOR COM AÇO CA-50 Ø 8.0MM | KG | 840.23 | 16.4606 | 13830.7286
3.02.01.07 | SERV | SINAPI 92919 | ARMAÇÃO PAREDES DO RES. INFERIOR COM AÇO CA-50 Ø 10.0MM | KG | 1390.11 | 14.4699 | 20114.7582
3.02.01.08 | SERV | SINAPI 92922 | ARMAÇÃO PAREDES DO RES. INFERIOR COM AÇO CA-50 Ø 16.0MM | KG | 1144.29 | 11.4782 | 13134.3426
3.02.01.09 | SERV | SINAPI 96543 | ARMAÇÃO DE VIGAS DO SUBSOLO COM AÇO CA-60 Ø 5.0MM | KG | 262.26 | 20.1642 | 5288.2513
3.02.01.10 | SERV | SINAPI 96544 | ARMAÇÃO DE VIGAS DO SUBSOLO COM AÇO CA-50 Ø 6.3MM | KG | 190.97 | 18.7002 | 3571.1791
3.02.01.11 | SERV | SINAPI 96545 | ARMAÇÃO DE VIGAS DO SUBSOLO COM AÇO CA-50 Ø 8.0MM | KG | 300.97 | 17.3249 | 5214.2646
3.02.01.12 | SERV | SINAPI 96546 | ARMAÇÃO DE VIGAS DO SUBSOLO COM AÇO CA-50 Ø 10.0MM | KG | 475.05 | 15.3648 | 7299.0387
3.02.01.13 | SERV | SINAPI 96547 | ARMAÇÃO DE VIGAS DO SUBSOLO COM AÇO CA-50 Ø 12.5MM | KG | 382.55 | 12.9006 | 4935.1245
3.02.01.14 | SERV | SINAPI 96548 | ARMAÇÃO DE VIGAS DO SUBSOLO COM AÇO CA-50 Ø 16.0MM | KG | 348.04 | 12.1272 | 4220.7674
3.02.01.15 | SERV | SINAPI 96549 | ARMAÇÃO DE VIGAS DO SUBSOLO COM AÇO CA-50 Ø 20.0MM | KG | 115.61 | 13.4305 | 1552.7024
3.02.01.16 | SERV | SINAPI 92768 | ARMAÇÃO LAJES DO SUBSOLO COM AÇO CA-60 Ø 5.0MM | KG | 93.86 | 15.8526 | 1487.9239
3.02.01.17 | SERV | SINAPI 92769 | ARMAÇÃO LAJES DO SUBSOLO COM AÇO CA-50 Ø 6.3MM | KG | 2115.25 | 15.1959 | 32143.0894
3.02.01.18 | SERV | SINAPI 92770 | ARMAÇÃO LAJES DO SUBSOLO COM AÇO CA-50 Ø 8.0MM | KG | 843.67 | 14.4439 | 12185.8531
3.02.01.19 | SERV | SINAPI 92771 | ARMAÇÃO LAJES DO SUBSOLO COM AÇO CA-50 Ø 10.0MM | KG | 19.77 | 12.9474 | 255.9711
3.02.01.20 | SERV | SINAPI 92772 | ARMAÇÃO LAJES DO SUBSOLO COM AÇO CA-50 Ø 12.5MM | KG | 229.19 | 10.8595 | 2488.8909
3.02.01.21 | SERV | SINAPI 92769 | ARMAÇÃO LAJES DO CONTRAPISO COM AÇO CA-50 Ø 6.3MM | KG | 3622.25 | 15.1959 | 55043.2836
3.02.01.22 | SERV | SINAPI 96543 | ARMAÇÃO DE VIGAS DO AV. DO SUBSOLO COM AÇO CA-60 Ø 5.0MM | KG | 154.13 | 20.1642 | 3107.9012
3.02.01.23 | SERV | SINAPI 96544 | ARMAÇÃO DE VIGAS DO AV. DO SUBSOLO COM AÇO CA-50 Ø 6.3MM | KG | 886.55 | 18.7002 | 16578.6712
3.02.01.24 | SERV | SINAPI 96545 | ARMAÇÃO DE VIGAS DO AV. DO SUBSOLO COM AÇO CA-50 Ø 8.0MM | KG | 816.92 | 17.3249 | 14153.0287
3.02.01.25 | SERV | SINAPI 96546 | ARMAÇÃO DE VIGAS DO AV. DO SUBSOLO COM AÇO CA-50 Ø 10.0MM | KG | 788.22 | 15.3648 | 12110.8269
3.02.01.26 | SERV | SINAPI 96547 | ARMAÇÃO DE VIGAS DO AV. DO SUBSOLO COM AÇO CA-50 Ø 12.5MM | KG | 200.82 | 12.9006 | 2590.6985
3.02.01.27 | SERV | SINAPI 96548 | ARMAÇÃO DE VIGAS DO AV. DO SUBSOLO COM AÇO CA-50 Ø 16.0MM | KG | 309.15 | 12.1272 | 3749.1387
3.02.01.28 | SERV | SINAPI 96549 | ARMAÇÃO DE VIGAS DO AV. DO SUBSOLO COM AÇO CA-50 Ø 20.0MM | KG | 311.63 | 13.4305 | 4185.3529
3.02.01.29 | SERV | SINAPI 92768 | ARMAÇÃO LAJES DO AV. DO SUBSOLO COM AÇO CA-60 Ø 5.0MM | KG | 80.32 | 15.8526 | 1273.2799
3.02.01.30 | SERV | SINAPI 92769 | ARMAÇÃO LAJES DO AV. SO SUBSOLO COM AÇO CA-50 Ø 6.3MM | KG | 985 | 15.1959 | 14967.9438
3.02.01.31 | SERV | SINAPI 92770 | ARMAÇÃO LAJES DO AV. DO SUBSOLO COM AÇO CA-50 Ø 8.0MM | KG | 646.86 | 14.4439 | 9343.1566
3.02.01.32 | SERV | SINAPI 92771 | ARMAÇÃO LAJES DO AV. DO SUBSOLO COM AÇO CA-50 Ø 10.0MM | KG | 1864.78 | 12.9474 | 24144.1458
3.02.01.33 | SERV | SINAPI 92772 | ARMAÇÃO LAJES DO AV. DO SUBSOLO COM AÇO CA-50 Ø 12.5MM | KG | 113.25 | 10.8595 | 1229.8394
3.02.01.34 | SERV | SINAPI 96543 | ARMAÇÃO DE VIGAS DO TÉRREO COM AÇO CA-60 Ø 5.0MM | KG | 342.87 | 20.1642 | 6913.6838
3.02.01.35 | SERV | SINAPI 96544 | ARMAÇÃO DE VIGAS TÉRREO COM AÇO CA-50 Ø 6.3MM | KG | 752.78 | 18.7002 | 14077.1441
3.02.01.36 | SERV | SINAPI 96545 | ARMAÇÃO DE VIGAS TÉRREO COM AÇO CA-50 Ø 8.0MM | KG | 2235.76 | 17.3249 | 38734.2402
3.02.01.37 | SERV | SINAPI 96546 | ARMAÇÃO DE VIGAS DO TÉRREO COM AÇO CA-50 Ø 10.0MM | KG | 1094.13 | 15.3648 | 16811.0667
3.02.01.38 | SERV | SINAPI 96547 | ARMAÇÃO DE VIGAS DO TÉRREO COM AÇO CA-50 Ø 12.5MM | KG | 1099.33 | 12.9006 | 14182.0166
3.02.01.39 | SERV | SINAPI 96548 | ARMAÇÃO DE VIGAS DO TÉRREO COM AÇO CA-50 Ø 16.0MM | KG | 818.21 | 12.1272 | 9922.6356
3.02.01.40 | SERV | SINAPI 96549 | ARMAÇÃO DE VIGAS DO TÉRREO COM AÇO CA-50 Ø 20.0MM | KG | 2059.48 | 13.4305 | 27659.8873
3.02.01.41 | SERV | SINAPI 92766 | ARMAÇÃO DE VIGAS DO TÉRREO COM AÇO CA-50 Ø 25.0MM | KG | 4815.71 | 12.4746 | 60074.056
3.02.01.42 | SERV | SINAPI 92768 | ARMAÇÃO LAJES DO TÉRREO COM AÇO CA-60 Ø 5.0MM | KG | 889.6 | 15.8526 | 14102.4623
3.02.01.43 | SERV | SINAPI 92769 | ARMAÇÃO LAJES DO TÉRREO COM AÇO CA-50 Ø 6.3MM | KG | 1378.99 | 15.1959 | 20954.9693
3.02.01.44 | SERV | SINAPI 92770 | ARMAÇÃO LAJES DO TÉRREO COM AÇO CA-50 Ø 8.0MM | KG | 2942.49 | 14.4439 | 42500.9195
3.02.01.45 | SERV | SINAPI 92771 | ARMAÇÃO LAJES DO TÉRREO COM AÇO CA-50 Ø 10.0MM | KG | 3236.31 | 12.9474 | 41901.9619
3.02.01.46 | SERV | SINAPI 92772 | ARMAÇÃO LAJES DO TÉRREO COM AÇO CA-50 Ø 12.5MM | KG | 4423.33 | 10.8595 | 48035.1919
3.02.01.47 | SERV | SINAPI 92922 | ARMAÇÃO LAJES DO TÉRREO COM AÇO CA-50 Ø 16.0MM | KG | 3291.91 | 11.4782 | 37785.0664
3.02.01.48 | SERV | SINAPI 92769 | ARMAÇÃO LAJES DO 1º À COBERTURA COM AÇO CA-50 Ø 6.3MM | KG | 514.34 | 15.1959 | 7815.8499
3.02.01.49 | SERV | SINAPI 92770 | ARMAÇÃO LAJES DO 1º A COBERTURA COM AÇO CA-50 Ø 8.0MM | KG | 391.71 | 14.4439 | 5657.8052
3.02.01.50 | SERV | SINAPI 96543 | ARMAÇÃO DE VIGAS DO 1º À COB. COM AÇO CA-60 Ø 5.0MM | KG | 67.45 | 20.1642 | 1360.0723
3.02.01.51 | SERV | SINAPI 96545 | ARMAÇÃO DE VIGAS DO 1º À COB. COM AÇO CA-50 Ø 8.0MM | KG | 138.38 | 17.3249 | 2397.4148
3.02.01.52 | SERV | SINAPI 92916 | ARMAÇÃO PAREDES DO RES. SUPERIOR COM AÇO CA-50 Ø 6.3MM | KG | 589.59 | 17.8483 | 10523.1786
3.02.01.53 | SERV | SINAPI 96545 | ARMAÇÃO PAREDES DO RES. SUPERIOR COM AÇO CA-50 Ø 8.0MM | KG | 11.25 | 17.3249 | 194.9047
3.02.01.54 | SERV | SINAPI 92921 | ARMAÇÃO PAREDES DO RES. SUPERIOR COM AÇO CA-50 Ø 12.5MM | KG | 6.86 | 11.9652 | 82.0813
3.02.01.55 | SERV | SINAPI 92922 | ARMAÇÃO PAREDES DO RES. SUPERIOR COM AÇO CA-50 Ø 16.0MM | KG | 621.07 | 11.4782 | 7128.7402
3.02.01.56 | SERV | SINAPI 96543 | ARMAÇÃO DE VIGAS DO RES. SUPERIOR COM AÇO CA-60 Ø 5.0MM | KG | 177.44 | 20.1642 | 3577.9277
3.02.01.57 | SERV | SINAPI 96546 | ARMAÇÃO DE VIGAS DO RES. SUPERIOR COM AÇO CA-50 Ø 10.0MM | KG | 304 | 15.3648 | 4670.8931
3.02.01.58 | SERV | SINAPI 96547 | ARMAÇÃO DE VIGAS DO RES. SUPERIOR COM AÇO CA-50 Ø 12.5MM | KG | 19.53 | 12.9006 | 251.9487
3.02.01.59 | SERV | SINAPI 92768 | ARMAÇÃO LAJES DO RES. SUPERIOR COM AÇO CA-60 Ø 5.0MM | KG | 289.83 | 15.8526 | 4594.5556
3.02.01.60 | SERV | SINAPI 92769 | ARMAÇÃO LAJES DO RES. SUPEIOR COM AÇO CA-50 Ø 6.3MM | KG | 1014.14 | 15.1959 | 15410.7518
3.02.01.61 | SERV | SINAPI 92770 | ARMAÇÃO LAJES DO RES. SUPERIOR COM AÇO CA-50 Ø 8.0MM | KG | 291.91 | 14.4439 | 4216.3078
3.02.01.62 | SERV | SINAPI 92759 | ARMAÇÃO DE PILARES COM AÇO CA-60 Ø 5.0MM | KG | 1214.2 | 16.417 | 19933.5615
3.02.01.63 | SERV | SINAPI 92760 | ARMAÇÃO DE PILARES COM AÇO CA-50 Ø 6.3MM | KG | 66.04 | 15.7498 | 1040.118
3.02.01.64 | SERV | SINAPI 92762 | ARMAÇÃO DE PILARES COM AÇO CA-50 Ø 10.0MM | KG | 2305.23 | 13.4265 | 30951.2351
3.02.01.65 | SERV | SINAPI 92763 | ARMAÇÃO DE PILARES COM AÇO CA-50 Ø 12.5MM | KG | 945.86 | 11.2838 | 10672.8818
3.02.01.66 | SERV | SINAPI 92764 | ARMAÇÃO DE PILARES COM AÇO CA-50 Ø 16.0MM | KG | 698.12 | 10.9631 | 7653.5314
3.02.01.67 | SERV | SINAPI 92765 | ARMAÇÃO DE PILARES COM AÇO CA-50 Ø 20.0MM | KG | 1598.56 | 12.5928 | 20130.3448
3.02.01.68 | SERV | SINAPI 92766 | ARMAÇÃO DE PILARES COM AÇO CA-50 Ø 25.0MM | KG | 1645.46 | 12.4746 | 20526.4553
3.02.01.69 | SERV | SINAPI 92916 | ARMAÇÃO DE CORTINAS COM AÇO CA-50 Ø 6.3MM | KG | 100.26 | 17.8483 | 1789.4705
3.02.01.70 | SERV | SINAPI 92917 | ARMAÇÃO DE CORTINAS COM AÇO CA-50 Ø 8.0MM | KG | 193.72 | 16.4606 | 3188.7563
3.02.01.71 | SERV | SINAPI 92921 | ARMAÇÃO DE CORTINAS COM AÇO CA-50 Ø 12.5MM | KG | 363.32 | 11.9652 | 4347.1979
3.02.01.72 | SERV | SINAPI 92923 | ARMAÇÃO DE CORTINAS COM AÇO CA-50 Ø 20.0MM | KG | 191.05 | 12.9973 | 2483.1256
3.02.01.73 | SERV | SINAPI 92771 | ARMAÇÃO DE REF. DE FURAÇÃO DE LAJES COM AÇO CA-50 Ø 10.0MM | KG | 1520.53 | 12.9474 | 19686.9861
3.02.02 | SERV |  | FORMAS PARA ESTRUTURAS |  |  |  | 737220.6538
3.02.02.01 | SERV | SINAPI 92415 | FORMA E DESFORMA PARA PILARES (COM 2 REAPROVEITAMENTOS) | M² | 783.73 | 136.2787 | 106805.6977
3.02.02.02 | SERV | SINAPI 92452 | FORMA E DESFORMA VIGAS DO SUBSOLO (2 REAPROVEITAMENTOS) | M² | 308.57 | 173.8968 | 53659.3294
3.02.02.03 | SERV | SINAPI 92452 | FORMA E DESFORMA VIGAS DO AVANÇO DO SUBSOLO (2 REAPROVEITAMENTOS) | M² | 359.15 | 173.8968 | 62455.0285
3.02.02.04 | SERV | SINAPI 92452 | FORMA E DESFORMA VIGAS DO AVANÇO DO TÉRREO (2 REAPROVEITAMENTOS) | M² | 965.58 | 173.8968 | 167911.2528
3.02.02.05 | SERV | SINAPI 92452 | FORMA E DESFORMA VIGAS DO 1º À COBERTURA (2 REAPROVEITAMENTOS) | M² | 41.62 | 173.8968 | 7237.584
3.02.02.06 | SERV | SINAPI 92452 | FORMA E DESFORMA VIGAS DA CASA DE MÁQ. (2 REAPROVEITAMENTOS) | M² | 163.7 | 173.8968 | 28466.9029
3.02.02.07 | SERV | SINAPI 92508 | FORMA E DESFORMA LAJES RESERV. INFERIORES (2 REAPROVEITAMENTOS) | M² | 295.44 | 107.1107 | 31644.7734
3.02.02.08 | SERV | SINAPI 92508 | FORMA E DESFORMA LAJES SUBSOLO E ESCADA (2 REAPROVEITAMENTOS) | M² | 625.03 | 107.1107 | 66947.3758
3.02.02.09 | SERV | SINAPI 92508 | FORMA E DESFORMA LAJES TÉRREO (2 REAPROVEITAMENTOS) | M² | 910.92 | 107.1107 | 97569.2424
3.02.02.10 | SERV | SINAPI 92508 | FORMA E DESFORMA LAJES 1º PAV A COB. (2 REAPROVEITAMENTOS) | M² | 56.41 | 107.1107 | 6042.1123
3.02.02.11 | SERV | SINAPI 92508 | FORMA E DESFORMA LAJES DO ÁTICO (2 REAPROVEITAMENTOS) | M² | 214.52 | 107.1107 | 22977.3788
3.02.02.12 | SERV | SINAPI 92415 | FORMA E DESFORMA PAREDES RES. INFERIOR (2 REAPROVEITAMENTOS) | M² | 321.6 | 136.2787 | 43827.2267
3.02.02.13 | SERV | SINAPI 92415 | FORMA E DESFORMA PAREDES RES. SUPERIOR (2 REAPROVEITAMENTOS) | M² | 185.11 | 136.2787 | 25226.5483
3.02.02.14 | SERV | SINAPI 92415 | FORMA E DESFORMA CORTINAS SUBSOLO (2 REAPROVEITAMENTOS) | M² | 120.71 | 136.2787 | 16450.2007
3.02.03 | SERV |  | CONCRETOS PARA ESTRUTURAS |  |  |  | 329491.0718
3.02.03.01 | SERV | SINAPI 103672 ADP. | CONCRETO USINADO FCK 30.0 MPA PARA PILARES | M³ | 58.95 | 563.3867 | 33211.6454
3.02.03.02 | SERV | SINAPI 103672 ADP. | CONCRETO USINADO FCK 30.0 MPA PARA VIGAS DO SUBSOLO | M³ | 24.86 | 563.3867 | 14005.7931
3.02.03.03 | SERV | SINAPI 103672 ADP. | CONCRETO USINADO FCK 30.0 MPA PARA VIGAS DO AVANÇO DO SUBSOLO | M³ | 23.64 | 563.3867 | 13318.4614
3.02.03.04 | SERV | SINAPI 103672 ADP. | CONCRETO USINADO FCK 30.0 MPA PARA VIGAS DO TÉRREO DO AVANÇO | M³ | 102.41 | 563.3867 | 57696.4309
3.02.03.05 | SERV | SINAPI 103672 ADP. | CONCRETO USINADO FCK 30.0 MPA PARA VIGAS DO 1º PAV A COB. | M³ | 2.36 | 563.3867 | 1329.5926
3.02.03.06 | SERV | SINAPI 103672 ADP. | CONCRETO USINADO FCK 30.0 MPA PARA VIGAS DA COBERTURA | M³ | 10.1 | 563.3867 | 5690.2056
3.02.03.07 | SERV | SINAPI 103672 ADP. | CONCRETO USINADO FCK 30.0 MPA PARA LAJES DO RESERV. INFERIOR | M³ | 23.26 | 563.3867 | 13104.3744
3.02.03.08 | SERV | SINAPI 103672 ADP. | CONCRETO USINADO FCK 30.0 MPA PARA PAREDES DO RESERV. INFERIOR | M³ | 32.16 | 563.3867 | 18118.516
3.02.03.09 | SERV | SINAPI 103672 ADP. | CONCRETO USINADO FCK 30.0 MPA PARA LAJES E ESCADAS DO SUBSOLO | M³ | 99.05 | 563.3867 | 55803.4516
3.02.03.10 | SERV | SINAPI 103672 ADP. | CONCRETO USINADO FCK 30.0 MPA PARA LAJES DO TÉRREO | M³ | 141.04 | 563.3867 | 79460.0588
3.02.03.11 | SERV | SINAPI 103672 ADP. | CONCRETO USINADO FCK 30.0 MPA PARA LAJES DO 1º PAV A COB. | M³ | 8.46 | 563.3867 | 4766.2514
3.02.03.12 | SERV | SINAPI 103672 ADP. | CONCRETO USINADO FCK 30.0 MPA PARA PAREDES DO RESERV. SUPERIOR | M³ | 12.96 | 563.3867 | 7301.4915
3.02.03.13 | SERV | SINAPI 103672 ADP. | CONCRETO USINADO FCK 30.0 MPA PARA LAJES DOS RESERV. SUPERIORES | M³ | 21.45 | 563.3867 | 12084.6445
3.02.03.14 | SERV | SINAPI 103672 ADP. | CONCRETO USINADO FCK 30.0 MPA PARA CORTINAS DO SUBSOLO | M³ | 24.14 | 563.3867 | 13600.1547
3.02.04 | SERV |  | REFORÇO DE BLOCOS DE FUNDAÇÃO |  |  |  | 14754.6745
3.02.04.01 | SERV | SINAPI 96538 | FORMA E DESFORMA (COM 2 REAPROVEITAMENTOS) | M² | 6.2 | 279.7485 | 1734.4405
3.02.04.02 | SERV | SINAPI 92762 | ARMAÇÃO PARA REFORÇO DE BLOCOS COM AÇO CA-50 Ø 10.0MM | KG | 24.36 | 13.4265 | 327.0702
3.02.04.03 | SERV | SINAPI 92763 | ARMAÇÃO PARA REFORÇO DE BLOCOS COM AÇO CA-50 Ø 12.5MM | KG | 228.73 | 11.2838 | 2580.9404
3.02.04.04 | SERV | SINAPI 92765 | ARMAÇÃO PARA REFORÇO DE BLOCOS COM AÇO CA-50 Ø 20.0MM | KG | 90.85 | 12.5928 | 1144.0558
3.02.04.05 | SERV | SINAPI 99814 | LIMPEZA DE SUPERFÍCIES DE BLOCOS A SEREM REFORÇADOS | M² | 3.26 | 1.9759 | 6.4416
3.02.04.06 | SERV | ORSE 00045 | APICOAMENTO DE CONCRETO NOS BLOCOS A SEREM REFORÇADOS | M² | 3.26 | 6.573 | 21.428
3.02.04.07 | SERV | SINAPI 100720 | APLICAÇÃO DE ZARCÃO NAS FERRAGENS DOS BLOCOS REFORÇADOS | M² | 3.26 | 25.4459 | 82.9538
3.02.04.08 | SERV | ORSE 04780 | COLAGEM DE FERRAGENS COM EPOXI NOS BLOCOS REFORÇADOS | M² | 3.26 | 82.1125 | 267.6868
3.02.04.09 | SERV | SEINFRA C0834 ADP. | MICROCONCRETO FLUIDO AUTOADENSÁVEL COM GROUT PARA REFORÇO DE BLOCOS | M³ | 1.17 | 3423.79 | 4005.8343
3.02.04.10 | SERV | SEINFRA C4740 ADP. | PREENCHIMENTO COM ARGAMASSA POLIMERICA DE REPARO ESTRUTURAL | M² | 3.26 | 380.19 | 1239.4194
3.02.04.11 | SERV | SINAPI 90439 | FURO EM CONCRETO PROFUNDIDADE 15CM | UND. | 49 | 68.2531 | 3344.4039
3.02.05 | SERV |  | TRATAMENTOS E REFORÇOS EM PILARES |  |  |  | 168631.9493
3.02.05.01 | SERV | SINAPI 92415 | FORMA E DESFORMA DE PILARES A SEREM REFORÇADOS (2 REAPROVEITAMENTOS) | M² | 161.54 | 136.2787 | 22014.4596
3.02.05.02 | SERV | SINAPI 92759 | ARMAÇÃO PARA REFORÇO DE PILARES COM AÇO CA-60 Ø 5.0MM | KG | 703.87 | 16.417 | 11555.457
3.02.05.03 | SERV | SINAPI 92762 | ARMAÇÃO PARA REFORÇO DE PILARES COM AÇO CA-50 Ø 10.0MM | KG | 325.11 | 13.4265 | 4365.0985
3.02.05.04 | SERV | SINAPI 92763 | ARMAÇÃO PARA REFORÇO DE PILARES COM AÇO CA-50 Ø 12.5MM | KG | 1220.72 | 11.2838 | 13774.3432
3.02.05.05 | SERV | SINAPI 92764 | ARMAÇÃO PARA REFORÇO DE PILARES COM AÇO CA-50 Ø 16.0MM | KG | 545.54 | 10.9631 | 5980.7878
3.02.05.06 | SERV | SINAPI 92765 | ARMAÇÃO PARA REFORÇO DE PILARES COM AÇO CA-50 Ø 20.0MM | KG | 840.41 | 12.5928 | 10583.1142
3.02.05.07 | SERV | SINAPI 99814 | LIMPEZA DE SUPERFÍCIES DE PILARES A SEREM REFORÇADOS | M² | 207.5 | 1.9759 | 410.0075
3.02.05.08 | SERV | ORSE 00045 | APICOAMENTO DE CONCRETO NOS PILARES A SEREM REFORÇADOS | M² | 207.5 | 6.573 | 1363.8975
3.02.05.09 | SERV | SINAPI 100720 | APLICAÇÃO DE ZARCÃO NAS FERRAGENS DOS PILARES REFORÇADOS | M² | 207.5 | 25.4459 | 5280.0328
3.02.05.10 | SERV | ORSE 04780 | COLAGEM DE FERRAGENS COM EPOXI NOS PILARES REFORÇADOS | M² | 185.66 | 82.1125 | 15245.0068
3.02.05.11 | SERV | SINAPI 103672 ADP. | CONCRETO USINADO FCK 30.0 MPA PARA REFORÇO DE PILARES | M³ | 4.03 | 563.3867 | 2270.4484
3.02.05.12 | SERV | SEINFRA C0834 ADP. | MICROCONCRETO FLUIDO AUTOADENSÁVEL COM GROUT PARA REFORÇO DE PILARES | M³ | 5.77 | 3423.79 | 19755.2683
3.02.05.13 | SERV | SEINFRA C4740 ADP. | PREENCHIMENTO COM ARGAMASSA POLIMERICA DE REPARO ESTRUTURAL | M² | 107.53 | 380.19 | 40881.8307
3.02.05.14 | SERV | SINAPI 90439 | FURO EM CONCRETO PROFUNDIDADE 15CM | UND. | 222 | 68.2531 | 15152.1971
3.02.06 | SERV |  | TRATAMENTOS E REFORÇOS EM VIGAS |  |  |  | 89495.8088
3.02.06.01 | SERV | SINAPI 92452 | FORMA E DESFORMA DE VIGAS A SEREM REFORÇADAS (2 REAPROVEITAMENTOS) | M² | 150.04 | 173.8968 | 26091.4729
3.02.06.02 | SERV | SINAPI 99814 | LIMPEZA DE SUPERFÍCIES DE VIGAS A SEREM REFORÇADOS | M² | 163.14 | 1.9759 | 322.3549
3.02.06.03 | SERV | ORSE 00045 | APICOAMENTO DE CONCRETO NAS VIGAS A SEREM REFORÇADOS | M² | 163.14 | 6.573 | 1072.3192
3.02.06.04 | SERV | SINAPI 100720 | APLICAÇÃO DE ZARCÃO NAS FERRAGENS DOS PILARES REFORÇADOS | M² | 163.14 | 25.4459 | 4151.2508
3.02.06.05 | SERV | ORSE 04780 | COLAGEM DE FERRAGENS COM EPOXI NOS PILARES REFORÇADOS | M² | 163.14 | 82.1125 | 13395.8333
3.02.06.06 | SERV | SINAPI 90439 | FURO EM CONCRETO PROFUNDIDADE 15CM | UND. | 152 | 68.2531 | 10374.4773
3.02.06.07 | SERV | SINAPI 96545 | ARMAÇÃO DE REFORÇO DE VIGAS COM AÇO CA-50 Ø 8.0MM | KG | 17.03 | 17.3249 | 295.0425
3.02.06.08 | SERV | SINAPI 96546 | ARMAÇÃO DE REFORÇO DE VIGAS COM AÇO CA-50 Ø 10.0MM | KG | 107.51 | 15.3648 | 1651.8675
3.02.06.09 | SERV | SINAPI 96549 | ARMAÇÃO DE REFORÇO DE VIGAS COM AÇO CA-50 Ø 20.0MM | KG | 946.55 | 13.4305 | 12712.6587
3.02.06.10 | SERV | SINAPI 96550 | ARMAÇÃO DE REFORÇO DE VIGAS COM AÇO CA-50 Ø 25.0MM | KG | 213.92 | 13.0372 | 2788.9125
3.02.06.11 | SERV | SEINFRA C0834 ADP. | MICROCONCRETO FLUIDO AUTOADENSÁVEL COM GROUT PARA REFORÇO DE PILARES | M³ | 4.86 | 3423.79 | 16639.6194
3.02.07 | SERV |  | TRATAMENTO E REFORÇO DAS VIGAS PERIMETRAIS |  |  |  | 172995.5834
3.02.07.01 | SERV | ORSE 10002 | APLICAÇÃO DE FENOLFTALEINA | M² | 142.86 | 10.4192 | 1488.4878
3.02.07.02 | SERV | ORSE 00045 | APICOAMENTO DE CONCRETO NAS VIGAS A SEREM REFORÇADOS | M² | 178.58 | 6.573 | 1173.8063
3.02.07.03 | SERV | SINAPI 99814 | LIMPEZA DE SUPERFÍCIES DE ESTRUTURAS | M² | 178.58 | 1.9759 | 352.8634
3.02.07.04 | SERV | SINAPI 92452 | FORMA E DESFORMA DE VIGAS PERIMETRAIS (2 REAPROVEITAMENTOS) | M² | 178.58 | 173.8968 | 31054.487
3.02.07.05 | SERV | SINAPI 96547 | INCORPORAÇÃO DE AÇO CA-50 Ø 12.5MM EM VIGAS PERIMETRAIS | KG | 2751.48 | 12.9006 | 35495.7429
3.02.07.06 | SERV | SINAPI 100720 | APLICAÇÃO DE ZARCÃO NAS FERRAGENS | M² | 21.43 | 25.4459 | 545.3065
3.02.07.07 | SERV | SEINFRA C0834 ADP. | MICROCONCRETO FLUIDO AUTOADENSÁVEL COM GROUT PARA REFORÇO DE PILARES | M³ | 30.05 | 3423.79 | 102884.8895
3.02.08 | SERV |  | TRATAMENTO DE TRINCAS E RACHADURAS EM CONCRETO |  |  |  | 43127.6147
3.02.08.01 | SERV | SINAPI 97631 | DEMOLIÇÃO DE REBOCO | M² | 189.2 | 3.4115 | 645.4643
3.02.08.02 | SERV | SINAPI 98575 | TRATAMENTO COM SELANTE DE POLIURETANO | M | 189.2 | 96.6454 | 18285.3135
3.02.08.03 | SERV | ORSE 12248 ADP. | TELA DE AÇO GALVANIZADO COM REVESTIMENTO EM PVC MALHA 1" | M² | 189.2 | 78.79 | 14907.068
3.02.08.04 | SERV | ORSE 10609 | APLICAÇÃO DE MANTA DE POLIESTER | M² | 94.75 | 8.3662 | 792.6975
3.02.08.05 | SERV | SINAPI 87529 | REBOCO PAULISTA INTERNO E EXTERNO | M² | 189.2 | 44.9105 | 8497.0715
3.02.09 | SERV |  | TRATAMENTO DE FISSURAS E MICROFISSURAS |  |  |  | 67748.6876
3.02.09.01 | SERV | ORSE 00017 | DEMOLIÇÃO DE REBOCO | M² | 695 | 10.955 | 7613.725
3.02.09.02 | SERV | ORSE 04266 | APLICAÇÃO DE MASTIQUE | M | 695 | 37.7075 | 26206.7125
3.02.09.03 | SERV | ORSE 10609 | APLICAÇÃO DE MANTA DE POLIESTER | M² | 347.5 | 7.8142 | 2715.4345
3.02.09.04 | SERV | SINAPI 87529 | REBOCO PAULISTA INTERNO E EXTERNO | M² | 695 | 44.9105 | 31212.8156
3.02.10 | SERV |  | ANCORAGENS DE SEGURANÇA |  |  |  | 128080.9122
3.02.10.01 | SERV | SINAPI 90445 | RASGO EM CONCRETO | M | 1033.6 | 31.2761 | 32326.9253
3.02.10.02 | SERV | SINAPI 92759 | ARMAÇÃO PARA ANCORAGENS EM AÇO CA-60 Ø 5.0MM | KG | 38.97 | 16.417 | 639.7718
3.02.10.03 | SERV | SINAPI 96545 | ARMAÇÃO PARA ANCORAGEM EM AÇO CA-50 Ø 8.0MM | KG | 742.28 | 17.3249 | 12859.9008
3.02.10.04 | SERV | SINAPI 103672 ADP. | CONCRETO USINADO FCK 30.0 | M³ | 2.05 | 563.3867 | 1154.9427
3.02.10.05 | SERV | ORSE 04780 | COLAGEM DE FERRAGENS COM EPOXI | M² | 142.12 | 82.1125 | 11669.8285
3.02.10.06 | SERV | ORSE 00045 | APICOAMENTO DE CONCRETO | M² | 148.96 | 6.573 | 979.1141
3.02.10.07 | SERV | SINAPI 90439 | FURO EM CONCRETO PROFUNDIDADE 15CM | UND. | 836 | 68.2531 | 57059.625
3.02.10.08 | SERV | ORSE 08215 ADP. | PARAFUSO HASTE COM CHUMBADOR QUÍMICO PARA ANCORAGEM PREDIAL | UND. | 76 | 39.244 | 2982.544
3.02.10.09 | SERV | ORSE 12522 ADP. | INSTALAÇÃO DE OLHAL M12 1500KGF | UND. | 76 | 110.635 | 8408.26
3.02.11 | SERV |  | LAJES PRÉ MOLDADAS |  |  |  | 10083.4823
3.02.11.01 | SERV | ORSE 11082 ADP. | LAJE PRÉ MOLDADA H=30CM | M² | 40.09 | 223.3518 | 8954.1737
3.02.11.02 | SERV | SINAPI 103672 ADP. | CONCRETO USINADO FCK 30.0 MPA PARA LAJES PRÉ MOLDADAS | M³ | 2.0045 | 563.3867 | 1129.3086
3.06 | SERV |  | IMPERMEABILIZAÇÕES |  |  |  | 1307405.025
3.06.01 | SERV |  | MANTAS ASFÁLTICAS |  |  |  | 248986.537
3.06.01.01 | SERV | SINAPI 98546 | MANTA ASFÁLTICA ANTI RAÍZ 3MM TIPO III CLASSE B | M² | 978.28 | 61.0357 | 59710.0144
3.06.01.02 | SERV | SINAPI 98547 | MANTA ASFÁLTICA ALTO PROTEGIDA ARDOSIADA 4MM TIPO III CLASSE B | M² | 1057.38 | 96.2382 | 101760.3796
3.06.01.03 | SERV | ORSE 10029 ADP. | MANTA ASFÁLTICA PP 3MM TIPO III CLASSE B | M² | 574.83 | 85.321 | 49045.0704
3.06.01.04 | SERV | ORSE 10020 ADP. | MANTA ASFÁLTICA PP 4MM TIPO IV CLASSE B | M² | 574.83 | 66.926 | 38471.0726
3.06.02 | SERV |  | ARGAMASSAS POLIMÉRICAS |  |  |  | 272938.7139
3.06.02.01 | SERV | SINAPI 98556 | ARGAMASSA POLIMÉRICA RESISTÊNCIA QUÍMICA 4,0 KG/M² | M² | 433.35 | 41.8952 | 18155.2979
3.06.02.02 | SERV | SINAPI 98555 ADP. | ARGAMASSA POLIMÉRICA RESISTÊNCIA QUÍMICA 3,0 KG/M² | M² | 3798.19 | 60.5082 | 229821.7921
3.06.02.03 | SERV | ORSE 09360 | ARGAMASSA POLIMÉRICA RESISTÊNCIA QUÍMICA 2,0 KG/M² | M² | 525.53 | 47.498 | 24961.6239
3.06.03 | SERV |  | MEMBRANAS DE POLIURETANO |  |  |  | 46098.6296
3.06.03.01 | SERV | SINAPI 98553 | MEMBRANA DE POLIURETANO 3KG/M² | M² | 490.1 | 94.0596 | 46098.6296
3.06.04 | SERV |  | RESINAS EPOXÍDICAS |  |  |  | 26930.8155
3.06.04.01 | SERV | SINAPI 98553 | PRIME EPÓXI 0,400 ML/M² | M² | 490.1 | 23.9973 | 11761.0767
3.06.04.02 | SERV | SEINFRA C4722 ADP. | RESINA TERMOPLÁSTICA COM FIBRAS 4,0 KG/M² | M² | 525.53 | 28.8656 | 15169.7388
3.06.05 | SERV |  | TELAS DE POLIÉSTER |  |  |  | 47048.9916
3.06.05.01 | SERV | ORSE 10609 | FORNECIMENTO APLICAÇÃO DE TELA DE POLIESTER | M² | 4323.72 | 10.8816 | 47048.9916
3.06.06 | SERV |  | EMULSÕES ASFÁLTICAS |  |  |  | 254093.8448
3.06.06.01 | SERV | ORSE 10026 | ASFALTO ELASTOMÉRICO FRIO 0,4 KG/M² | M² | 4404.19 | 38.3216 | 168775.6075
3.06.06.02 | SERV | SEINFRA C2843 | IMPERMEABILIZAÇÃO COM ASFALTO OXIDADO 2KG/M² | M² | 2813.04 | 30.3296 | 85318.2373
3.06.07 | SERV |  | MANTAS DRENANTES |  |  |  | 54618.7937
3.06.07.01 | SERV | ORSE 09154 ADP. | GEOTEXTIL DRENANTE MACDRAIN J | M² | 372.28 | 89.9772 | 33496.6971
3.06.07.02 | SERV | ORSE 03083 ADP. | GEOTEXTIL RT-10 | M² | 1180.83 | 17.8875 | 21122.0966
3.06.08 | SERV |  | TRATAMENTOS DE FUROS E JUNTAS |  |  |  | 40663.8587
3.06.08.01 | SERV | SICRO 0307773 ADP. | TRATAMENTO DE JUNTA DE DILAÇÃO COM JUNTA JEENE 2030VV | M | 64.25 | 499.2526 | 32076.9821
3.06.09 | SERV |  | CRISTALIZADORES |  |  |  | 197083.4211
3.06.09.01 | SERV | SEINFRA C2842 ADP. | IMPERMEABILIZAÇÃO COM CIMENTO CRISTALIZANTE | M² | 2374.07 | 83.015 | 197083.4211
3.06.10 | SERV |  | REGULARIZAÇÕES E PROTEÇÕES |  |  |  | 118941.4191
3.06.10.01 | SERV | SINAPI 98565 | PROTEÇÃO MECÂNICA ESP.: 3CM | M² | 2127.94 | 55.8951 | 118941.4191